## INDUSTRIAL 2023
CRONOGRAMA, REGISTRO Y CONTROL DE MANTENIMIENTO DE EQUIPOS
Código GA-FR-041 |  |  | Fecha de elaboración 12/15/2015 |  |  | Fecha de actualización 02/01/2022 |  |  | Versión: 06 |  | Página
GRUPO: |  | INDUSTRIAL
ITEM | ACTIVO | EQUIPO | TIPO DE ADQUISICION | SEDE | SERVICIO | UBICACIÓN | MARCA | MODELO | SERIE | REGISTRO SANITARIO | CLASIFICACION DE RIESGO | N° CERTIFICADO CALIBRACION/ CALIFICACION | FECHA DE CALIBRACION | PROXIMA CALIBRACION | PERIODICIDAD | FECHAS | ENERO |  |  | FEBRERO |  |  | MARZO |  |  | ABRIL |  |  | MAYO |  |  | JUNIO |  |  | JULIO |  |  | AGOSTO |  |  | SEPTIEMBRE |  |  | OCTUBRE |  |  | NOVIEMBRE |  |  | DICIEMBRE
[17 empty] | PREV | CORR | OBSERVACION | PREV | CORR | OBS | PREV | CORR | OBS | PREV | CORR | OBS | PREV | CORR | OBS | PREV | CORR | OBS | PREV | CORR | OBS | PREV | CORR | OBS | PREV | CORR | OBS | PREV | CORR | OBS | PREV | CORR | OBS | PREV | CORR | OBS
1 | NO REGISTRA | MANIFOLD OXIGENO MEDICINAL | COMODATO | FRANCIA | GASES MEDICINALES | ZONA DE CALDERAS | GENESYS | NO REGISTRA | NO REGISTRA | [5 empty] | MENSUAL | ENERO-FEBRERO-MARZO-ABRIL-MAYO-JUNIO-JULIO-AGOSTO-SEPTIEBRE-OCTUBRE-NOVIEMBRE-DICIEMBRE | P |  |  | P |  |  | P |  |  | P |  |  | P |  |  | P |  |  | P |  |  | P |  |  | P |  |  | P |  |  | P |  |  | P
2 | 73405 | TANQUE DE OXIGENO | COMODATO | FRANCIA | GASES MEDICINALES | ZONA DE CALDERAS | MESSER | T18 V110 | C04010516 | [5 empty] | MENSUAL | ENERO-FEBRERO-MARZO-ABRIL-MAYO-JUNIO-JULIO-AGOSTO-SEPTIEBRE-OCTUBRE-NOVIEMBRE-DICIEMBRE | P |  |  | P |  |  | P |  |  | P |  |  | P |  |  | P |  |  | P |  |  | P |  |  | P |  |  | P |  |  | P |  |  | P
3 | NO REGISTRA | ASCENSOR #1 | COMPRA | FRANCIA | ZONAS COMUNES | CUARTO DE MAQUINAS 6 PISO | MITSUBISHI | NO REGISTRA | NEXIEZ-MRL V2 | [5 empty] | MENSUAL | ENERO-FEBRERO-MARZO-ABRIL-MAYO-JUNIO-JULIO-AGOSTO-SEPTIEBRE-OCTUBRE-NOVIEMBRE-DICIEMBRE | P |  |  | P |  |  | P |  |  | P |  |  | P |  |  | P |  |  | P |  |  | P |  |  | P |  |  | P |  |  | P |  |  | P
4 | 73404 | ASCENSOR #2 (CAMILLERO) | COMPRA | FRANCIA | ZONAS COMUNES | CUARTO DE MAQUINAS 7 PISO | SCHINDLER | WARDLEONARD | 608803 | [5 empty] | MENSUAL | ENERO-FEBRERO-MARZO-ABRIL-MAYO-JUNIO-JULIO-AGOSTO-SEPTIEBRE-OCTUBRE-NOVIEMBRE-DICIEMBRE | P |  |  | P |  |  | P |  |  | P |  |  | P |  |  | P |  |  | P |  |  | P |  |  | P |  |  | P |  |  | P |  |  | P
5 | 73405 | ASCENSOR #3 (CARGA) | COMPRA | FRANCIA | ZONAS COMUNES | CUARTO DE MAQUINAS 7 PISO | SCHINDLER | RELEMATICO | 60801 | [5 empty] | MENSUAL | ENERO-FEBRERO-MARZO-ABRIL-MAYO-JUNIO-JULIO-AGOSTO-SEPTIEBRE-OCTUBRE-NOVIEMBRE-DICIEMBRE | P |  |  | P |  |  | P |  |  | P |  |  | P |  |  | P |  |  | P |  |  | P |  |  | P |  |  | P |  |  | P |  |  | P
6 | NO REGISTRA | SISTEMA DE VACIO | COMPRA | FRANCIA | GASES MEDICINALES | ZONA DE CALDERAS | ELMO RIETSCHLE | VC 303 | D148809 | [5 empty] | CUATRIMESTRAL | ENERO-MAYO-SEPTIEMBRE | p | [11 empty] | P | [11 empty] | P
7 | 101927 | AUTOCLAVE DE No. 4 | COMPRA | FRANCIA | COCINA | LACTARIO | STERILOF | 75/1PGRS | 253/1011 | [5 empty] | CUATRIMESTRAL | ENERO-MAYO-SEPTIEMBRE | P | [11 empty] | P | [11 empty] | P
8 | NO REGISTRA | COMPRESOR DE AIRE MEDICINAL | COMPRA | FRANCIA | CENTRAL DE ESTERILIZACION | CENTRAL DE ESTERILIZACION | ELITE AIR MEDICAL | CA1012D | NO REGISTRA | [5 empty] | CUATRIMESTRAL | ENERO-MAYO-SEPTIEMBRE | P | [11 empty] | P | [11 empty] | P
9 | 6579-57374 | SECADOR DE AIRE #1 | COMPRA | FRANCIA | CENTRAL DE ESTERILIZACION | CENTRAL DE ESTERILIZACION | NO REGISTRA | NO REGISTRA | NO REGISTRA | [5 empty] | CUATRIMESTRAL | ENERO-MAYO-SEPTIEMBRE | P | [11 empty] | P | [11 empty] | P
10 | 102957-6575 | SECADOR DE AIRE #2 | COMPRA | FRANCIA | CENTRAL DE ESTERILIZACION | CENTRAL DE ESTERILIZACION | NO REGISTRA | NO REGISTRA | NO REGISTRA | [5 empty] | CUATRIMESTRAL | ENERO-MAYO-SEPTIEMBRE | P | [11 empty] | P | [11 empty] | P
11 | 133109-2139 | SECADOR DE AIRE #3 | COMPRA | FRANCIA | CENTRAL DE ESTERILIZACION | CENTRAL DE ESTERILIZACION | NO REGISTRA | NO REGISTRA | NO REGISTRA | [5 empty] | CUATRIMESTRAL | ENERO-MAYO-SEPTIEMBRE | P | [11 empty] | P | [11 empty] | P
12 | 6568 | SELLADORAS DE BOLSAS #1 | COMPRA | FRANCIA | CENTRAL DE ESTERILIZACION | CENTRAL DE ESTERILIZACION | HAWO | NO REGISTRA | NO REGISTRA | [5 empty] | CUATRIMESTRAL | ENERO-MAYO-SEPTIEMBRE | P | [11 empty] | P | [11 empty] | P
13 | 1205-133364-10439 | MOTOBOMBA PARA AGUA #1 | COMPRA | LIMONAR | AGUA POTABLE | CALDERAS | HIDROMAC | HC-2B C/S | 60252 | N/A | N/A | N/A | N/A | N/A | CUATRIMESTRAL | FEBRERO-JUNIO-OCTUBRE |  |  |  | P | [11 empty] | P | [11 empty] | P
14 | 1208-133363-10438 | MOTOBOMBA PARA AGUA #2 | COMPRA | LIMONAR | AGUA POTABLE | CALDERAS | HIDROMAC | HC-2B C/S | NO REGISTRA | N/A | N/A | N/A | N/A | N/A | CUATRIMESTRAL | FEBRERO-JUNIO-OCTUBRE |  |  |  | P | [11 empty] | P | [11 empty] | P
15 | 52221/12126 | DESTILADOR DE AGUA | COMPRA | FRANCIA | IMAGENOLOGÍA | CONTIGUO ÁREA IMAGENOLOGÍA | AMSCO ERIERA | NO REGISTRA | NATL BD 24441 | [5 empty] | CUATRIMESTRAL | FEBRERO-JUNIO-OCTUBRE |  |  |  | P | [11 empty] | P | [11 empty] | P
16 | 91114 | ESMERIL | COMPRA | FRANCIA | MANTENIMIENTO | TALLER DE MOBILIARIO | HERGENS TELTIM | DS160 | NO REGISTRA | [5 empty] | CUATRIMESTRAL | FEBRERO-JUNIO-OCTUBRE |  |  |  | P | [11 empty] | P | [11 empty] | P
17 | 104730 | CORTADORA DE GASA N° 2 | COMPRA | LIMONAR | CENTRAL DE ESTERILIZACION | TERCER PISO | JONTEX | RSD-100 | NO REGISTRA | N/A | N/A | N/A | N/A | N/A | CUATRIMESTRAL | FEBRERO-JUNIO-OCTUBRE |  |  |  | P | [11 empty] | P | [11 empty] | P
18 | 70541/6572 | CORTADORA DE GASA N° 1 | COMPRA | LIMONAR | CENTRAL DE ESTERILIZACION | TERCER PISO | JONTEX | RSD-100 | NO REGISTRA | N/A | N/A | N/A | N/A | N/A | CUATRIMESTRAL | FEBRERO-JUNIO-OCTUBRE |  |  |  | P | [11 empty] | P | [11 empty] | P
19 | 9232-91297 | BOMBAS DE AGUA #1 TANQUE | COMPRA | FRANCIA | BOMBAS DE AGUA #3 TANQUE | CALDERAS | HYDRAL | C 2X3 | 4561 | [5 empty] | CUATRIMESTRAL | ABRIL-AGOSTO-DICIEMBRE | [9 empty] | P | [11 empty] | P | [11 empty] | P
20 | 9234-91298 | BOMBAS DE AGUA #3 TANQUE | COMPRA | FRANCIA | SISTEMA DE AGUA TANQUE | CALDERAS | HYDRAL | C 2X3 | 4562 | [5 empty] | CUATRIMESTRAL | ABRIL-AGOSTO-DICIEMBRE | [9 empty] | P | [11 empty] | P | [11 empty] | P
21 | NO REGISTRA | SISTEMA DE HIDROFLOW #1 | COMPRA | FRANCIA | SISTEMA DE AGUA | CALDERAS | BARNES | 500 V SC HI PRESS | 112020T0005 | [5 empty] | CUATRIMESTRAL | ABRIL-AGOSTO-DICIEMBRE | [9 empty] | P | [11 empty] | P | [11 empty] | P
22 | 9182 - 91299 | SISTEMA DE HIDROFLO #2 | COMPRA | FRANCIA | SISTEMA DE AGUA | TERRASA SEXTO PISO | IHM | L-500 | QTQ04030136 | [5 empty] | CUATRIMESTRAL | ABRIL-AGOSTO-DICIEMBRE | [9 empty] | P | [11 empty] | P | [11 empty] | P
23 | NO REGISTRA | PLANTA DE EMERGENCIA #1 | COMPRA | LIMONAR | ELECTRICO | SUBESTACION | CUMMINS | KT 19 G2 | 39662-124564 | N/A | N/A | N/A | N/A | N/A | ANUAL | AGOSTO | [21 empty] | P
24 | NO REGISTRA | PLANTA DE EMERGENCIA #2 | COMPRA | LIMONAR | ELECTRICO | SUBESTACION | CUMMINS | 5K0385 | 891245 | N/A | N/A | N/A | N/A | N/A | ANUAL | AGOSTO | [21 empty] | P
25 | NO REGISTRA | PLANTA DE EMERGENCIA PERKINS | COMPRA | FRANCIA | ELECTRICO | SUBESTACION | PERKINS | 2506C-E15TAG4 | 2500 | [5 empty] | ANUAL | AGOSTO | [21 empty] | P
26 | NO REGISTRA | TRANSFORMADOR 630KVA | COMPRA | FRANCIA | ELECTRICO | SUBESTACION | ABB | 503 | 1LCB 320293 | [5 empty] | ANUAL | JUNIO | [15 empty] | P
27 | 2215 | TRANSFORMADOR 650KVA | COMPRA | LIMONAR | ELECTRICO | SUBESTACION | SIEMENS | 703 | 94997 | N/A | N/A | N/A | N/A | N/A | ANUAL | JUNIO | [15 empty] | P
28 | NO REGISTRA | TRANSFORMADOR 1000KVA | COMPRA | LIMONAR | ELECTRICO | SUBESTACION | SIEMENS | 503 | 94996 | N/A | N/A | N/A | N/A | N/A | ANUAL | JUNIO | [15 empty] | P
29 | 1231-133405-2219 | TRANSFORMADOR #2 50KVA | COMPRA | LIMONAR | ELECTRICO | SUBESTACION | GVR | NO REGISTRA | 1858 | N/A | N/A | N/A | N/A | N/A | ANUAL | JUNIO | [15 empty] | P
30 | NO REGISTRA | TRANSFORMADOR 50KVA | COMPRA | LIMONAR | ELECTRICO | SUBESTACION | GVR | NO REGISTRA | 1858 | N/A | N/A | N/A | N/A | N/A | ANUAL | JUNIO | [15 empty] | P
31 | NO REGISTRA | TRANSFORMADOR 630KVA | COMPRA | FRANCIA | ELECTRICO | SUBESTACION | ABB | 503 | 1LCB 320293 | [5 empty] | ANUAL | JUNIO | [15 empty] | P
32 | NO REGISTRA | EXTRACTOR #1 | COMPRA | FRANCIA | URGENCIAS AISLADOS | TERRAZA PRIMER PISO | S&P | 5CRVT -12 | 15936127023 | [5 empty] | CUATRIMESTRAL | FEBRERO-JUNIO-OCTUBRE |  |  |  | p | [11 empty] | P | [11 empty] | P
33 | NO REGISTRA | EXTRACTOR #2 | COMPRA | FRANCIA | URGENCIAS | TERRAZA PRIMER PISO | S&P | 5CRVT -12 | 15942117003 | [5 empty] | CUATRIMESTRAL | FEBRERO-JUNIO-OCTUBRE |  |  |  | P | [11 empty] | P | [11 empty] | P
34 | NO REGISTRA | EXTRACTOR #1 | COMPRA | FRANCIA | URGENCIAS BAÑO#1 | TERRAZA PRIMER PISO | TECAM | 4FSM 120 026 | 16101475 | [5 empty] | CUATRIMESTRAL | FEBRERO-JUNIO-OCTUBRE |  |  |  | P | [11 empty] | P | [11 empty] | P
35 | NO REGISTRA | EXTRACTOR #2 | COMPRA | FRANCIA | URGENCIAS BAÑO#2 | TERRAZA PRIMER PISO | TECAM | 4FSM 120 026 | NO REGISTRA | [5 empty] | CUATRIMESTRAL | FEBRERO-JUNIO-OCTUBRE |  |  |  | P | [11 empty] | P | [11 empty] | P
36 | NO REGISTRA | EXTRACTOR | COMPRA | FRANCIA | AISLADOS SEXTO PISO | TERRAZA SEXTO PISO NOR ORIENTE | S&P | 5CRVT -15SM | 1100494565009 | [5 empty] | CUATRIMESTRAL | MARZO-JULIO-NOVIEMBRE | [6 empty] | P | [11 empty] | P | [11 empty] | P
37 | NO REGISTRA | EXTRACTOR | COMPRA | FRANCIA | AISLADOS SEXTO PISO | TERRAZA SEXTO PISO NOR ORIENTE | S&P | 5CRVT -15SM | 110049492051004 | [5 empty] | CUATRIMESTRAL | MARZO-JULIO-NOVIEMBRE | [6 empty] | P | [11 empty] | P | [11 empty] | P
38 | NO REGISTRA | EXTRACTOR TIPO HONGO | COMPRA | FRANCIA | CENTRAL DE ESTERILIZACION | TERRAZA SEXTO PISO NOR ORIENTE | AIRFOIL | AH200C | NO REGISTRA | [5 empty] | CUATRIMESTRAL | MARZO-JULIO-NOVIEMBRE | [6 empty] | P | [11 empty] | P | [11 empty] | P
39 | NO REGISTRA | EXTRACTOR N°2 | COMPRA | LIMONAR | UCI 4 PISO | CIELO RASO 4 PISO | S&P | 5CDAFH9-3.0HP-TN-2000D-A | 181247522004 | N/A | N/A | N/A | N/A | N/A | CUATRIMESTRAL | MARZO-JULIO-NOVIEMBRE | [6 empty] | P | [11 empty] | P | [11 empty] | P
40 | NO REGISTRA | EXTRACTOR N°1 | COMPRA | LIMONAR | UCI 4 PISO | CIELO RASO 4 PISO | S&P | 5CDAFH9-3.0HP-TN-2000D-A | 191365587011 | N/A | N/A | N/A | N/A | N/A | CUATRIMESTRAL | MARZO-JULIO-NOVIEMBRE | [6 empty] | P | [11 empty] | P | [11 empty] | P
41 | NO REGISTRA | EXTRACTOR #4 | COMPRA | FRANCIA |  | TERRAZA CUARTO PISO NOR ORIENTE | NO REGISTRA | NO REGISTRA | NO REGISTRA | [5 empty] | CUATRIMESTRAL | ENERO-MAYO-SEPTIEMBRE | p | [11 empty] | P | [11 empty] | P
42 | NO REGISTRA | EXTRACTOR #5 | COMPRA | FRANCIA | PEDIATRIA | TERRAZA CUARTO PISO NOR ORIENTE | VINTO | NO REGISTRA | NO REGISTRA | [5 empty] | CUATRIMESTRAL | ENERO-MAYO-SEPTIEMBRE | P | [11 empty] | P | [11 empty] | P
43 | NO REGISTRA | EXTRACTOR #6 | COMPRA | FRANCIA | QUIROFANO | TERRAZA CUARTO PISO NOR ORIENTE | VINTO | NO REGISTRA | NO REGISTRA | [5 empty] | CUATRIMESTRAL | ENERO-MAYO-SEPTIEMBRE | P | [11 empty] | P | [11 empty] | P
44 | NO REGISTRA | EXTRACTOR TIPO CAJON #3 | COMPRA | FRANCIA | BAÑO QUIROFANO | TERRAZA CUARTO PISO NOR ORIENTE | NO REGISTRA | NO REGISTRA | NO REGISTRA | [5 empty] | CUATRIMESTRAL | ENERO-MAYO-SEPTIEMBRE | P | [11 empty] | P | [11 empty] | P
45 | NO REGISTRA | EXTRACTOR #2 | COMPRA | FRANCIA | UCI INTERMEDIA | TERRAZA CUARTO PISO NOR ORIENTE | S&P | 5CRVT -12 | 14807384010 | [5 empty] | CUATRIMESTRAL | ENERO-MAYO-SEPTIEMBRE | p | [11 empty] | P | [11 empty] | P
46 | NO REGISTRA | BOMBAS DE VACIO #1 | COMPRA | LIMONAR | GASES MEDICINALES | ZONA DE VACIO | NEUMATIVE | 107-88 | 1140 0988 | N/A | N/A | N/A | N/A | N/A | CUATRIMESTRAL | MARZO-JULIO-NOVIEMBRE | [6 empty] | P | [11 empty] | P | [11 empty] | P
47 | NO REGISTRA | BOMBAS DE VACIO #2 | COMPRA | LIMONAR | GASES MEDICINALES | ZONA DE VACIO |  | SIN REGISTRO | SIN REGISTRO | N/A | N/A | N/A | N/A | N/A | CUATRIMESTRAL | MARZO-JULIO-NOVIEMBRE | [6 empty] | P | [11 empty] | P | [11 empty] | P
48 | NO REGISTRA | AUTOCLAVE | COMPRA | FRANCIA | ESTERILIZACION | CENTRAL DE ESTERILIZACION | CASTLE | CASTLE/SMART-S 555 | TR-555-CM12-180319-12 | [5 empty] | CUATRIMESTRAL | MARZO-JULIO-NOVIEMBRE | [6 empty] | P | [11 empty] | P | [11 empty] | P
49 | NO REGISTRA | AUTOCLAVE | COMPRA | LIMONAR | ESTERILIZACION | CENTRAL DE ESTERILIZACION | STERICLINIC | STE400-L2P | 27022019-2P-400L-N0004 | N/A | N/A | N/A | N/A | N/A | CUATRIMESTRAL | ABRIL-AGOSTO-DICIEMBRE | [9 empty] | P | [11 empty] | P | [11 empty] | P
50 | NO REGISTRA | AUTOCLAVE | COMPRA | FRANCIA | ESTERILIZACION | LACTARIO | STERICLINIC | STE500 | 210121-STE500-250L2P-N0019 | [5 empty] | CUATRIMESTRAL | MARZO-JULIO-NOVIEMBRE | [6 empty] | P | [11 empty] | P | [11 empty] | P
51 | 102674/9224 | COMPRESOR | COMPRA | FRANCIA | CALDERAS | CALDERAS | METALIRGICOS | T-0086 | N-0501 | [5 empty] | CUATRIMESTRAL | MARZO-JULIO-NOVIEMBRE | [6 empty] | P | [11 empty] | P | [11 empty] | P
52 | 1212 | COMPRESOR DE PINTURA | COMPRA | LIMONAR | CALDERAS | CALDERAS | ELCROSA | 1236 |  | N/A | N/A | N/A | N/A | N/A | CUATRIMESTRAL | MARZO-JULIO-NOVIEMBRE | [6 empty] | P | [11 empty] | P | [11 empty] | P
53 | NO REGISTRA | EXTRACTOR #1 | COMPRA | FRANCIA | GASTRO | TERRAZA SEGUNDO PISO | S&P | 5CRVT -15SM | 1100587667008 | [5 empty] | CUATRIMESTRAL | FEBRERO-JUNIO-OCTUBRE |  |  |  | P | [11 empty] | P | [11 empty] | P
54 | NO REGISTRA | ASCENSOR CAMILLERO #1 | COMPRA | LIMONAR | ZONAS COMUNES | ZONA DE ASCENSORES | ELEVATOR | NO REGISTRA | ID194466940 | N/A | N/A | N/A | N/A | N/A | MENSUAL | ENERO-FEBRERO-MARZO-ABRIL-MAYO-JUNIO-JULIO-AGOSTO-SEPTIEBRE-OCTUBRE-NOVIEMBRE-DICIEMBRE | P |  |  | P |  |  | P |  |  | P |  |  | P |  |  | P |  |  | P |  |  | P |  |  | P |  |  | P |  |  | P |  |  | P
55 | NO REGISTRA | ASCENSOR CAMILLERO #2 | COMPRA | LIMONAR | ZONAS COMUNES | ZONA DE ASCENSORES | ELEVATOR | NO REGISTRA | ID194466939 | N/A | N/A | N/A | N/A | N/A | MENSUAL | ENERO-FEBRERO-MARZO-ABRIL-MAYO-JUNIO-JULIO-AGOSTO-SEPTIEBRE-OCTUBRE-NOVIEMBRE-DICIEMBRE | P |  |  | P |  |  | P |  |  | P |  |  | P |  |  | P |  |  | P |  |  | P |  |  | P |  |  | P |  |  | P |  |  | P
56 | NO REGISTRA | ASCENSOR DE CARGA #1 | COMPRA | LIMONAR | ZONAS COMUNES | ZONA DE ASCENSORES | ELEVATOR | NO REGISTRA | ID137616 | N/A | N/A | N/A | N/A | N/A | MENSUAL | ENERO-FEBRERO-MARZO-ABRIL-MAYO-JUNIO-JULIO-AGOSTO-SEPTIEBRE-OCTUBRE-NOVIEMBRE-DICIEMBRE | P |  |  | P |  |  | P |  |  | P |  |  | P |  |  | P |  |  | P |  |  | P |  |  | P |  |  | P |  |  | P |  |  | P
57 | NO REGISTRA | ASCENSOR DE CARGA #2 | COMPRA | LIMONAR | ZONAS COMUNES | ZONA DE ASCENSORES | ELEVATOR | NO REGISTRA | ID137615 | N/A | N/A | N/A | N/A | N/A | MENSUAL | ENERO-FEBRERO-MARZO-ABRIL-MAYO-JUNIO-JULIO-AGOSTO-SEPTIEBRE-OCTUBRE-NOVIEMBRE-DICIEMBRE | P |  |  | P |  |  | P |  |  | P |  |  | P |  |  | P |  |  | P |  |  | P |  |  | P |  |  | P |  |  | P |  |  | P
58 | NO REGISTRA | MONTAPLATOS | COMPRA | LIMONAR | ZONAS COMUNES | ZONA DE ASCENSORES | ELEVATOR | NO REGISTRA | NO REGISTRA | N/A | N/A | N/A | N/A | N/A | MENSUAL | ENERO-FEBRERO-MARZO-ABRIL-MAYO-JUNIO-JULIO-AGOSTO-SEPTIEBRE-OCTUBRE-NOVIEMBRE-DICIEMBRE | P |  |  | P |  |  | P |  |  | P |  |  | P |  |  | P |  |  | P |  |  | P |  |  | P |  |  | P |  |  | P |  |  | P
59 | NO REGISTRA | EXTRACTOR #1 | COMPRA | FRANCIA | UCI MUJER | TERRAZA CUARTO PISO NOR ORIENTE | S&P | 5CRVT -12 | 1379406004 | [5 empty] | CUATRIMESTRAL | ENERO-MAYO-SEPTIEMBRE | P | [11 empty] | P | [11 empty] | P
60 | NO REGISTRA | CAJA DE VENTILACION | COMPRA | LIMONAR | 4to PISO | 4to PISO | S&P | CDAFH-H 9/9 | 19165587011 | N/A | N/A | N/A | N/A | N/A | CUATRIMESTRAL | ABRIL-AGOSTO-DICIEMBRE | [9 empty] | P | [11 empty] | P | [11 empty] | P
61 | NO REGISTRA | CAJA DE VENTILACION | COMPRA | LIMONAR | 4to PISO | 4to PISO | S&P | CDAFH-H 9/9 | 181247522004 | N/A | N/A | N/A | N/A | N/A | CUATRIMESTRAL | ABRIL-AGOSTO-DICIEMBRE | [9 empty] | P | [11 empty] | P | [11 empty] | P
62 | NO REGISTRA | UNIDAD VENTILADORA #1 | COMPRA | LIMONAR | 5to PISO | 5to PISO | ZIEHL-ABEGG | NO REGISTRA | NO REGISTRA | N/A | N/A | N/A | N/A | N/A | CUATRIMESTRAL | ABRIL-AGOSTO-DICIEMBRE | [9 empty] | P | [11 empty] | P | [11 empty] | P
63 | NO REGISTRA | UNIDAD VENTILADORA #2 | COMPRA | LIMONAR | 5to PISO | 5to PISO | ZIEHL-ABEGG | NO REGISTRA | NO REGISTRA | N/A | N/A | N/A | N/A | N/A | CUATRIMESTRAL | ABRIL-AGOSTO-DICIEMBRE | [9 empty] | P | [11 empty] | P | [11 empty] | P
64 | NO REGISTRA | UNIDAD VENTILADORA #3 | COMPRA | LIMONAR | 5to PISO | 5to PISO | ZIEHL-ABEGG | NO REGISTRA | NO REGISTRA | N/A | N/A | N/A | N/A | N/A | CUATRIMESTRAL | ABRIL-AGOSTO-DICIEMBRE | [9 empty] | P | [11 empty] | P | [11 empty] | P
65 | NO REGISTRA | UNIDAD VENTILADORA #4 | COMPRA | LIMONAR | 5to PISO | 5to PISO | ZIEHL-ABEGG | NO REGISTRA | NO REGISTRA | N/A | N/A | N/A | N/A | N/A | CUATRIMESTRAL | ABRIL-AGOSTO-DICIEMBRE | [9 empty] | P | [11 empty] | P | [11 empty] | P
66 | NO REGISTRA | UNIDAD VENTILADORA #5 | COMPRA | LIMONAR | 5to PISO | 5to PISO | ZIEHL-ABEGG | NO REGISTRA | NO REGISTRA | N/A | N/A | N/A | N/A | N/A | CUATRIMESTRAL | ABRIL-AGOSTO-DICIEMBRE | [9 empty] | P | [11 empty] | P | [11 empty] | P
67 | NO REGISTRA | UNIDAD VENTILADORA #6 | COMPRA | LIMONAR | 5to PISO | 5to PISO | ZIEHL-ABEGG | NO REGISTRA | NO REGISTRA | N/A | N/A | N/A | N/A | N/A | CUATRIMESTRAL | ABRIL-AGOSTO-DICIEMBRE | [9 empty] | P | [11 empty] | P | [11 empty] | P
68 | NO REGISTRA | UNIDAD VENTILADORA #7 | COMPRA | LIMONAR | 5to PISO | 5to PISO | ZIEHL-ABEGG | NO REGISTRA | NO REGISTRA | N/A | N/A | N/A | N/A | N/A | CUATRIMESTRAL | ABRIL-AGOSTO-DICIEMBRE | [9 empty] | P | [11 empty] | P | [11 empty] | P
69 | NO REGISTRA | EXTRACTOR CENTRIFUGO #1 | COMPRA | LIMONAR | UCI 3ER PISO | TERRASA TERCER PISO | S&P | CM-560 | NO REGISTRA | N/A | N/A | N/A | N/A | N/A | CUATRIMESTRAL | ABRIL-AGOSTO-DICIEMBRE | [9 empty] | P | [11 empty] | P | [11 empty] | P
70 | NO REGISTRA | EXTRACTOR CENTRIFUGO #2 | COMPRA | FRANCIA | URGENCIAS FRANCIA | TERRASA URGENCIAS | S&P | CDAFH-SH1212BDB315 | NO REGISTRA | [5 empty] | CUATRIMESTRAL | ABRIL-AGOSTO-DICIEMBRE | [9 empty] | P | [11 empty] | P | [11 empty] | P
71 | NO REGISTRA | EXTRACTOR CENTRIFUGO #3 | COMPRA | LIMONAR | URGENCIAS LIMONAR | TERRASA SEGUNDO PISO | S&P | CMI-500 | NO REGISTRA | N/A | N/A | N/A | N/A | N/A | CUATRIMESTRAL | ABRIL-AGOSTO-DICIEMBRE | [9 empty] | P | [11 empty] | P | [11 empty] | P
72 | NO REGISTRA | EXTRACTOR CENTRIFUGO #4 | COMPRA | LIMONAR | URGENCIAS LIMONAR | TERRASA TERCER PISO | S&P | CM-630 | NO REGISTRA | N/A | N/A | N/A | N/A | N/A | CUATRIMESTRAL | ABRIL-AGOSTO-DICIEMBRE | [9 empty] | P | [11 empty] | P | [11 empty] | P
| 121268 | EXTRACTOR | COMPRA | LIMONAR | HOSPITALIZACION 6 OCCIDENTE | TERRAZA 6 PISO | S&P | CDAFH-S 12-BDB 280 | 211587504006 | N/A | N/A | N/A | N/A | N/A | CUATRIMESTRAL | FEBRERO-JUNIO-OCTUBRE |  |  |  | P | [11 empty] | P
| 121267 | EXTRACTOR | COMPRA | LIMONAR | HOSPITALIZACION 6 OCCIDENTE | TERRAZA 6 PISO | S&P | CDAFH-S 12-BDB 280 | 211587504002 | N/A | N/A | N/A | N/A | N/A | CUATRIMESTRAL | FEBRERO-JUNIO-OCTUBRE |  |  |  | P | [11 empty] | P | [11 empty] | P
| 121269 | EXTRACTOR | COMPRA | LIMONAR | HOSPITALIZACION 6 OCCIDENTE | TERRAZA 6 PISO | S&P | CDAFH-S 12-BDB 280 | 211587504007 | N/A | N/A | N/A | N/A | N/A | CUATRIMESTRAL | FEBRERO-JUNIO-OCTUBRE |  |  |  | P | [11 empty] | P | [11 empty] | P
| 121270 | EXTRACTOR | COMPRA | LIMONAR | HOSPITALIZACION 6 OCCIDENTE | TERRAZA 6 PISO | S&P | CDAFH-S 12-BDB 280 | 211587504008 | N/A | N/A | N/A | N/A | N/A | CUATRIMESTRAL | FEBRERO-JUNIO-OCTUBRE |  |  |  | P | [11 empty] | P | [11 empty] | P
| 121258 | EXTRACTOR | COMPRA | LIMONAR | HOSPITALIZACION 6 ORIENTE | TERRAZA 6 PISO | S&P | CDAFH-12-BDB 355 | 211583510002 | N/A | N/A | N/A | N/A | N/A | CUATRIMESTRAL | FEBRERO-JUNIO-OCTUBRE |  |  |  | P | [11 empty] | P | [11 empty] | P
| 121260 | EXTRACTOR | COMPRA | LIMONAR | HOSPITALIZACION 6 ORIENTE | TERRAZA 6 PISO | S&P | CDAFH-18-BDB-450 | 211587507006 | N/A | N/A | N/A | N/A | N/A | CUATRIMESTRAL | FEBRERO-JUNIO-OCTUBRE |  |  |  | P | [11 empty] | P | [11 empty] | P
| 121263 | UNIDAD MANEJADORA | COMPRA | LIMONAR | HOSPITALIZACION 6 OCCIDENTE | HOSPITALIZACION 6 OCCIDENTE |  |  |  | N/A | N/A | N/A | N/A | N/A | CUATRIMESTRAL | FEBRERO-JUNIO-OCTUBRE |  |  |  | P | [11 empty] | P | [11 empty] | P
| 121264 | UNIDAD MANEJADORA | COMPRA | LIMONAR | HOSPITALIZACION 6 OCCIDENTE | HOSPITALIZACION 6 OCCIDENTE |  |  |  | N/A | N/A | N/A | N/A | N/A | CUATRIMESTRAL | FEBRERO-JUNIO-OCTUBRE |  |  |  | P | [11 empty] | P | [11 empty] | P
| 121265 | UNIDAD MANEJADORA | COMPRA | LIMONAR | HOSPITALIZACION 6 ORIENTE | HOSPITALIZACION 6 ORIENTE |  |  |  | N/A | N/A | N/A | N/A | N/A | CUATRIMESTRAL | FEBRERO-JUNIO-OCTUBRE |  |  |  | P | [11 empty] | P | [11 empty] | P
73 |  | MANEJADORA DE AIRE TRABAJO PESADO | COMPRA | LIMONAR | HEMODINAMIA | TERRAZA 6 PISO | TECAM | 3ADB09 | 22040513 | N/A | N/A | N/A | N/A | N/A | CUATRIMESTRAL | MARZO-JULIO-NOVIEMBRE | [6 empty] | P | [11 empty] | P | [11 empty] | P
74 |  | MANEJADORA DE AIRE TRABAJO PESADO | COMPRA | LIMONAR | HEMODINAMIA | TERRAZA 6 PISO | TECAM | 4FRCW048 126 TD | 22030491 | N/A | N/A | N/A | N/A | N/A | CUATRIMESTRAL | MARZO-JULIO-NOVIEMBRE | [6 empty] | P | [11 empty] | P | [11 empty] | P
75 |  | MANEJADORA DE AIRE TRABAJO PESADO | COMPRA | LIMONAR | HEMODINAMIA | TERRAZA 6 PISO | TECAM | 3ADB03 | 22040512 | N/A | N/A | N/A | N/A | N/A | CUATRIMESTRAL | MARZO-JULIO-NOVIEMBRE | [6 empty] | P | [11 empty] | P | [11 empty] | P
76 |  | UNIDAD DE VENTILACION | COMPRA | LIMONAR | PATOLOGIA | TERRAZA 2 PISO | S&P | CDAFH 7/7 | 1012309061 | N/A | N/A | N/A | N/A | N/A | CUATRIMESTRAL | MARZO-JULIO-NOVIEMBRE | [6 empty] | P | [11 empty] | P | [11 empty] | P
77 |  | UNIDAD DE VENTILACION | COMPRA | LIMONAR | PATOLOGIA | TERRAZA 2 PISO | S&P | CDAFH 7/7 | 1009696906 | N/A | N/A | N/A | N/A | N/A | CUATRIMESTRAL | MARZO-JULIO-NOVIEMBRE | [6 empty] | P | [11 empty] | P | [11 empty] | P
78 |  | UNIDAD DE VENTILACION | COMPRA | LIMONAR | PATOLOGIA | TERRAZA 2 PISO | S&P | CDAFH 7/7 | 1009647576 | N/A | N/A | N/A | N/A | N/A | CUATRIMESTRAL | MARZO-JULIO-NOVIEMBRE | [6 empty] | P | [11 empty] | P | [11 empty] | P
[14 empty] | P | PROGRAMADAS |  | 23 |  |  | 30 |  |  | 27 |  |  | 28 |  |  | 23 |  |  | 36 |  |  | 27 |  |  | 31 |  |  | 23 |  |  | 29 |  |  | 27 |  |  | 28
[14 empty] | E | EJECUTADAS |  | 0 |  |  | 0 |  |  | 0 |  |  | 0 |  |  | 0 |  |  | 0 |  |  | 0 |  |  | 0 |  |  | 0 |  |  | 0 |  |  | 0 |  |  | 0
[14 empty] | EO | EJECUTADAS CON OBSERVACIONES |  | 0 |  |  | 0 |  |  | 0 |  |  | 0 |  |  | 0 |  |  | 0 |  |  | 0 |  |  | 0 |  |  | 0 |  |  | 0 |  |  | 0 |  |  | 0
[14 empty] | A | APLAZADAS |  | 0 |  |  | 0 |  |  | 0 |  |  | 0 |  |  | 0 |  |  | 0 |  |  | 0 |  |  | 0 |  |  | 0 |  |  | 0 |  |  | 0 |  |  | 0
[14 empty] | R | NO REALIZADA |  | 0 |  |  | 0 |  |  | 0 |  |  | 0 |  |  | 0 |  |  | 0 |  |  | 0 |  |  | 0 |  |  | 0 |  |  | 0 |  |  | 0 |  |  | 0
1264
EQUIPO DADO DE BAJA
EQUIPO EJECUTADO FUNCIONANDO
EQUIPO REPROGRAMADO
EQUIPO NUEVO
Note on D1305: SE INGRESA YA QUE NO APARECIA, TIENE HOJA DE VIDA -mantenimiento MH. Mantenimiento
Note on C1306: NUEVO -mantenimiento MH. Mantenimiento
Note on C1307: NUEVO -mantenimiento MH. Mantenimiento

## REFRIGERACION 2023
CRONOGRAMA, REGISTRO Y CONTROL DE MANTENIMIENTO DE EQUIPOS
Código GA-FR-041 |  |  | Fecha de elaboración 12/15/2015 |  |  | Fecha de actualización 02/01/2022 |  |  | Versión: 06 |  | Página
GRUPO: |  | INDUSTRIAL
ÍTEM | ACTIVO | EQUIPO | TIPO DE ADQUISICIÓN | SEDE | SERVICIO | UBICACIÓN | MARCA | MODELO | SERIE | REGISTRO SANITARIO | CLASIFICACIÓN DE RIESGO | N° CERTIFICADO CALIBRACIÓN/ CALIFICACIÓN | FECHA DE CALIBRACIÓN | PRÓXIMA CALIBRACIÓN | PERIODICIDAD | FECHAS | ENERO |  |  | FEBRERO |  |  | MARZO |  |  | ABRIL |  |  | MAYO |  |  | JUNIO |  |  | JULIO |  |  | AGOSTO |  |  | SEPTIEMBRE |  |  | OCTUBRE |  |  | NOVIEMBRE |  |  | DICIEMBRE
[17 empty] | PREVENTIVO | CORRECTIVO | OBSERVACIÓN | PREVENTIVO | CORRECTIVO | OBSERVACIÓN | PREVENTIVO | CORRECTIVO | OBSERVACIÓN | PREVENTIVO | CORRECTIVO | OBSERVACIÓN | PREVENTIVO | CORRECTIVO | OBSERVACIÓN | PREVENTIVO | CORRECTIVO | OBSERVACIÓN | PREVENTIVO | CORRECTIVO | OBSERVACIÓN | PREVENTIVO | CORRECTIVO | OBSERVACIÓN | PREVENTIVO | CORRECTIVO | OBSERVACIÓN | PREVENTIVO | CORRECTIVO | OBSERVACIÓN | PREVENTIVO | CORRECTIVO | OBSERVACIÓN | PREVENTIVO | CORRECTIVO | OBSERVACIÓN
1 | 97642 8829 | CUARTO FRIO | COMPRA | FRANCIA | ALMACÉN | BODEGA No. 6 | EQUIPRAC S.A. | E206A33 | B960454 | [5 empty] | TRIMESTRAL 1 | ENERO-ABRIL-JULIO-OCTUBRE | p | [8 empty] | P | [8 empty] | P | [8 empty] | P
2 | 101795 15211 | NEVERA (NO FROST) | COMPRA | FRANCIA | HOSPITALIZACION 5 PISO ORIENTE | QUINTO ORIENTE | MABE | RML09WACELO | 1115127418 | [5 empty] | TRIMESTRAL 1 | ENERO-ABRIL-JULIO-OCTUBRE | p | [8 empty] | P | [8 empty] | P | [8 empty] | P
3 | 131282 893 | NEVERA CONVENCIONAL | COMPRA | FRANCIA | HOSPITALIZACION 5 PISO OCCIDENTE | STAR MÉDICO | CENTRALES | INE10 ARFK451 | [6 empty] | TRIMESTRAL 1 | ENERO-ABRIL-JULIO-OCTUBRE | p | [8 empty] | P | [8 empty] | P | [8 empty] | P
4 | 102175 5850 | NEVERA CONVENCIONAL | COMPRA | FRANCIA | HOSPITALIZACION 5 PISO ORIENTE | MEDICAMENTOS | CENTRALES | CC303GULEO | 936415341 | [5 empty] | TRIMESTRAL 1 | ENERO-ABRIL-JULIO-OCTUBRE | p | [8 empty] | P | [8 empty] | P | [8 empty] | P
5 | 40225 5605 | NEVERA CONVENCIONAL | COMPRA | FRANCIA | HOSPITALIZACION 6 PISO | 6 PISO | CENTRALES | T408AZ15494 | [6 empty] | TRIMESTRAL 1 | ENERO-ABRIL-JULIO-OCTUBRE | p | [8 empty] | P | [8 empty] | P | [8 empty] | P
6 | 19121 8577 | NEVERA CONVENCIONAL | COMPRA | FRANCIA | UCI MUJER | MEDICAMENTOS | CENTRALES | CCN2702YLEZ | 30189616 | [5 empty] | TRIMESTRAL 1 | ENERO-ABRIL-JULIO-OCTUBRE | p | [8 empty] | P | [8 empty] | P | [8 empty] | P
7 | 43647 7010 | NEVERA CONVENCIONAL | COMPRA | LIMONAR |  | 3 PISO | CENTRALES | CC214SULEO | [6 empty] | TRIMESTRAL 1 | ENERO-ABRIL-JULIO-OCTUBRE | p | [8 empty] | P | [8 empty] | P | [8 empty] | P
8 | 101176 144 | NEVERA CONVENCIONAL | COMPRA | FRANCIA | URGENCIAS | STAR MEDICO | LG | NO TIENE | NO TIENE | [5 empty] | TRIMESTRAL 1 | ENERO-ABRIL-JULIO-OCTUBRE | p | [8 empty] | P | [8 empty] | P | [8 empty] | P
9 | 67501 0 13531 | NEVERA NO FROST | COMPRA | FRANCIA | PATOLOGIA | PATOLOGÍA | ICASA | N410-SCSE2PB | I-061407582 | [5 empty] | TRIMESTRAL 1 | ENERO-ABRIL-JULIO-OCTUBRE | p | [8 empty] | P | [8 empty] | P | [8 empty] | P
10 | 13570 | CONGELADOR | COMPRA | FRANCIA | BANCO DE SANGRE | BANCO DE SANGRE | REVCO | UFP233A19 | X30R-125948-YR | [5 empty] | TRIMESTRAL 2 | FEBRERO-MAYO-AGOSTO-NOVIEMBRE |  |  |  | P | [8 empty] | P | [8 empty] | P | [8 empty] | P
11 | 112355 | CONGELADOR | COMPRA | FRANCIA | BANCO DE SANGRE | BANCO DE SANGRE | HELMER | ILF 120 | 2041278 | [5 empty] | TRIMESTRAL 2 | FEBRERO-MAYO-AGOSTO-NOVIEMBRE |  |  |  | P | [8 empty] | P | [8 empty] | P | [8 empty] | P
12 | 13529 - 134246 - 10555 | NEVERA CONVENCIONAL | COMPRA | FRANCIA | BANCO DE SANGRE | BANCO DE SANGRE | HARRIS | HLT23V4BB | 302903 | [5 empty] | TRIMESTRAL 2 | FEBRERO-MAYO-AGOSTO-NOVIEMBRE |  |  |  | P | [8 empty] | P | [8 empty] | P | [8 empty] | P
13 | 13668 - 013668 - 134248 | NEVERA CONVENCIONAL | COMPRA | FRANCIA | BANCO DE SANGRE | BANCO DE SANGRE | SANYO | [7 empty] | TRIMESTRAL 2 | FEBRERO-MAYO-AGOSTO-NOVIEMBRE |  |  |  | P | [8 empty] | P | [8 empty] | P | [8 empty] | P
14 | 67500 13626 | NEVERA CONVENCIONAL | COMPRA | FRANCIA | BANCO DE SANGRE | BANCO DE SANGRE | ICASA | N410-SCSE2PB | 1061407581 | [5 empty] | TRIMESTRAL 2 | FEBRERO-MAYO-AGOSTO-NOVIEMBRE |  |  |  | P | [8 empty] | P | [8 empty] | P | [8 empty] | P
15 | 25006 6235 | NEVERA CONVENCIONAL | COMPRA | FRANCIA | HOSPITALIZACION 4 PISO OCCIDENTE | STAR MÉDICO | CENTRALES | CC214SULEO | 508069922 | [5 empty] | TRIMESTRAL 2 | FEBRERO-MAYO-AGOSTO-NOVIEMBRE |  |  |  | P | [8 empty] | P | [8 empty] | P | [8 empty] | P
16 | NO TIENE 80015 | NEVERA CONVENCIONAL | COMPRA | FRANCIA | GERENCIA | CAFETIN GERENCIA | INDUSFRIAL | IN-4 CAFEMARTON | [6 empty] | TRIMESTRAL 2 | FEBRERO-MAYO-AGOSTO-NOVIEMBRE |  |  |  | P | [8 empty] | P | [8 empty] | P | [8 empty] | P
17 | 37887 7438 | NEVERA CONVENCIONAL | COMPRA | FRANCIA | HOSPITALIZACION 4 PISO ORIENTE | 4TO ORIENTE | CENTRALES | CC214SULEO | 522215789 | [5 empty] | TRIMESTRAL 2 | FEBRERO-MAYO-AGOSTO-NOVIEMBRE |  |  |  | P | [8 empty] | P | [8 empty] | P | [8 empty] | P
18 | 1171 | NEVERA CONVENCIONAL | COMPRA | FRANCIA | SALA DE PARTOS | CAFETIN | HACEB | NEV AR257 | 90728431 | [5 empty] | TRIMESTRAL 2 | FEBRERO-MAYO-AGOSTO-NOVIEMBRE |  |  |  | P | [8 empty] | P | [8 empty] | P | [8 empty] | P
19 | 31770 8400 | NEVERA CONVENCIONAL | COMPRA | FRANCIA | UCI NEONATAL | PREPARACION DE LECHE | WHIRLPOOL | WRA34DBTW | JH5619687 | [5 empty] | TRIMESTRAL 2 | FEBRERO-MAYO-AGOSTO-NOVIEMBRE |  |  |  | P | [8 empty] | P | [8 empty] | P | [8 empty] | P
20 | 31771 8399 | NEVERA CONVENCIONAL | COMPRA | FRANCIA | UCI NEONATAL | PREPARACION DE LECHE | WHIRLPOOL | WRA34DBTW | JH5619667 | [5 empty] | TRIMESTRAL 2 | FEBRERO-MAYO-AGOSTO-NOVIEMBRE |  |  |  | P | [8 empty] | P | [8 empty] | P | [8 empty] | P
21 | 31654 7379 | NEVERA CONVENCIONAL | COMPRA | FRANCIA | UCI NEONATAL | MEDICAMENTOS | CENTRALES | CC214SULEO | C515135691 | [5 empty] | TRIMESTRAL 2 | FEBRERO-MAYO-AGOSTO-NOVIEMBRE |  |  |  | P | [8 empty] | P | [8 empty] | P | [8 empty] | P
22 | 31655 7380 | NEVERA CONVENCIONAL | COMPRA | FRANCIA | UCI NEONATAL | MEDICAMENTOS | CENTRALES | CC214SULEO | 515135707 | [5 empty] | TRIMESTRAL 2 | FEBRERO-MAYO-AGOSTO-NOVIEMBRE |  |  |  | P | [8 empty] | P | [8 empty] | P | [8 empty] | P
23 | 10074 61993 | NEVERA CONVENCIONAL | COMPRA | FRANCIA | SALUD MENTAL | MEDICAMENTOS | GENERAL ELECTRIC | NO TIENE | 5648 | [5 empty] | TRIMESTRAL 2 | FEBRERO-MAYO-AGOSTO-NOVIEMBRE |  |  |  | P | [8 empty] | P | [8 empty] | P | [8 empty] | P
24 | 11083 11582 | NEVERA CONVENCIONAL | COMPRA | FRANCIA | QUIRÓFANO | QUIRÓFANO | GENERAL ELECTRIC | TA04DBEM | 0408A215499 | [5 empty] | TRIMESTRAL 2 | FEBRERO-MAYO-AGOSTO-NOVIEMBRE |  |  |  | P | [8 empty] | P | [8 empty] | P | [8 empty] | P
25 | 112819 | NEVERA PANORAMICA | COMPRA | FRANCIA | BANCO DE SANGRE | BANCO DE SANGRE | HELMER | MC0129 | 2044854 | [5 empty] | TRIMESTRAL 2 | FEBRERO-MAYO-AGOSTO-NOVIEMBRE |  |  |  | P | [8 empty] | P | [8 empty] | P | [8 empty] | P
26 | 67014 13669 | REFRIGERADOR | COMPRA | FRANCIA | BANCO DE SANGRE | BANCO DE SANGRE | POLARES | HVE - PLUS | 9505436588 | [5 empty] | TRIMESTRAL 2 | FEBRERO-MAYO-AGOSTO-NOVIEMBRE |  |  |  | P | [8 empty] | P | [8 empty] | P | [8 empty] | P
27 | 67410 13569 | REFRIGERADOR | COMPRA | FRANCIA | BANCO DE SANGRE | ESTACIÓN PAX | KIRSH | BLV-720 | 7000710107 | [5 empty] | TRIMESTRAL 2 | FEBRERO-MAYO-AGOSTO-NOVIEMBRE |  |  |  | P | [8 empty] | P | [8 empty] | P | [8 empty] | P
28 | 67009 13546 | REFRIGERADOR | COMPRA | FRANCIA | BANCO DE SANGRE | BANCO DE SANGRE | HARRIS | HLT23V4BB | T06D166008TP | [5 empty] | TRIMESTRAL 2 | FEBRERO-MAYO-AGOSTO-NOVIEMBRE |  |  |  | P | [8 empty] | P | [8 empty] | P | [8 empty] | P
29 | 67010 13571 | REFRIGERADOR | COMPRA | FRANCIA | BANCO DE SANGRE | BANCO DE SANGRE | SELECTA | BB-002 | 1719-010 | [5 empty] | TRIMESTRAL 2 | FEBRERO-MAYO-AGOSTO-NOVIEMBRE |  |  |  | P | [8 empty] | P | [8 empty] | P | [8 empty] | P
30 | 100061/ 115401 8480 | CONGELADOR | COMPRA | FRANCIA | BANCO DE LECHE | PROCESAMIENTO | ELECTROLUX | EU316YB6W | 92003001 | [5 empty] | TRIMESTRAL 3 | MARZO-JUNIO-SEPTIEMBRE-DICIEMBRE | [6 empty] | P | [8 empty] | P | [8 empty] | P | [8 empty] | P
31 | 8470/101946 | CONGELADOR |  | FRANCIA | LABORATORIO CLINICO |  | ELECTROLUX | EU316YB6W | 12000159 | [5 empty] | TRIMESTRAL 3 | MARZO-JUNIO-SEPTIEMBRE-DICIEMBRE | [6 empty] | P | [8 empty] | P | [8 empty] | P | [8 empty] | P
32 | 115400 8481 | CONGELADOR | COMPRA | FRANCIA | BANCO DE LECHE | PROCESAMIENTO | ELECTROLUX | EFMP313YSKW | 21100096 | [5 empty] | TRIMESTRAL 3 | MARZO-JUNIO-SEPTIEMBRE-DICIEMBRE | [6 empty] | P | [8 empty] | P | [8 empty] | P | [8 empty] | P
33 | 103277 9055 | NEVERA CONVENCIONAL | COMPRA | FRANCIA | LABORATORIO CLÍNICO | LABORATORIO CLÍNICO | WHIRLPOOL | ET14NKXDW-00 | [6 empty] | TRIMESTRAL 3 | MARZO-JUNIO-SEPTIEMBRE-DICIEMBRE | [6 empty] | P | [8 empty] | P | [8 empty] | P | [8 empty] | P
34 | 9085 9056 | NEVERA CONVENCIONAL | COMPRA | FRANCIA | LABORATORIO CLÍNICO | LABORATORIO CLÍNICO | WHIRLPOOL | ET14NKXDW-01 | [6 empty] | TRIMESTRAL 3 | MARZO-JUNIO-SEPTIEMBRE-DICIEMBRE | [6 empty] | P | [8 empty] | P | [8 empty] | P | [8 empty] | P
35 | 52407 7139 | NEVERA CONVENCIONAL | COMPRA | FRANCIA | UCI 2 OCCIDENTE | MEDICAMENTOS | CENTRALES | CCN2495YLEO | 532333181 | [5 empty] | TRIMESTRAL 3 | MARZO-JUNIO-SEPTIEMBRE-DICIEMBRE | [6 empty] | P | [8 empty] | P | [8 empty] | P | [8 empty] | P
36 | 19432 8557 | NEVERA CONVENCIONAL | COMPRA | FRANCIA | UCI PEDIÁTRICA | MEDICAMENTOS | CENTRALES | CCN27054 | 328178491 | [5 empty] | TRIMESTRAL 3 | MARZO-JUNIO-SEPTIEMBRE-DICIEMBRE | [6 empty] | P | [8 empty] | P | [8 empty] | P | [8 empty] | P
37 | 14988 | NEVERA CONVENCIONAL | COMPRA | FRANCIA | FARMACIA | BODEGA 8 | HACEB | N9 1L | K97 | [5 empty] | TRIMESTRAL 3 | MARZO-JUNIO-SEPTIEMBRE-DICIEMBRE | [6 empty] | P | [8 empty] | P | [8 empty] | P | [8 empty] | P
38 | 101175 7627 | NEVERA CONVENCIONAL | COMPRA | FRANCIA | FARMACIA | SOTANO | LG | GM-323QC | 910MRZL01133 | [5 empty] | TRIMESTRAL 3 | MARZO-JUNIO-SEPTIEMBRE-DICIEMBRE | [6 empty] | P | [8 empty] | P | [8 empty] | P | [8 empty] | P
39 | 45017 9104 | NEVERA VERTICAL | COMPRA | FRANCIA | LABORATORIO CLÍNICO | LABORATORIO CLÍNICO | POLARES | NVE PLUS MP39 | 9505436592 | [5 empty] | TRIMESTRAL 3 | MARZO-JUNIO-SEPTIEMBRE-DICIEMBRE | [6 empty] | P | [8 empty] | P | [8 empty] | P | [8 empty] | P
40 | 45016 9111 | NEVERA VERTICAL | COMPRA | FRANCIA | LABORATORIO CLÍNICO | LABORATORIO CLÍNICO | POLARES | NVE PLUS MP39 | 9503936521 | [5 empty] | TRIMESTRAL 3 | MARZO-JUNIO-SEPTIEMBRE-DICIEMBRE | [6 empty] | P | [8 empty] | P | [8 empty] | P | [8 empty] | P
41 | 7547 73400 | NEVERA VERTICAL | COMPRA | FRANCIA | FARMACIA | STAR MÉDICO - BODEGA 8 | SUPERNÓRDICO | NO TIENE | 05-648 | [5 empty] | TRIMESTRAL 3 | MARZO-JUNIO-SEPTIEMBRE-DICIEMBRE | [6 empty] | P | [8 empty] | P | [8 empty] | P | [8 empty] | P
42 | 16908 1513 | REFRIGERADOR | COMPRA | FRANCIA | UCI 2 ORIENTE | 2DO PISO | ELECTROLUX | ERT 25 | 2621 | [5 empty] | TRIMESTRAL 3 | MARZO-JUNIO-SEPTIEMBRE-DICIEMBRE | [6 empty] | P | [8 empty] | P | [8 empty] | P | [8 empty] | P
43 | 101899 7548 | VERTICAL PANORAMICA | COMPRA | FRANCIA | FARMACIA | PRIMER PISO | HACEB | NO TIENE | NO TIENE | [5 empty] | TRIMESTRAL 3 | MARZO-JUNIO-SEPTIEMBRE-DICIEMBRE | [6 empty] | P | [8 empty] | P | [8 empty] | P | [8 empty] | P
44 | 138041 | CONGELADOR | COMPRA | FRANCIA | BANCO DE SANGRE | BANCO DE SANGRE | REVCO | UFP2330A | 138041 | [5 empty] | TRIMESTRAL 2 | FEBRERO-MAYO-AGOSTO-NOVIEMBRE |  |  |  | p | [8 empty] | p | [8 empty] | p | [8 empty] | p
45 | 8561-19645 | NEVERA CONVENCIONAL | COMPRA | FRANCIA | UCI PEDRIATRIA | STAR MEDICO | GENERAL ELECTRIC | TA04D04 | 0502A209187 | [5 empty] | TRIMESTRAL 3 | MARZO-JUNIO-SEPTIEMBRE-DICIEMBRE | [6 empty] | P | [8 empty] | P | [8 empty] | P | [8 empty] | P
46 | 9090 | NEVERA CONVENCIONAL | COMPRA | FRANCIA | LABORATORIO CLÍNICO | LABORATORIO CLÍNICO | CHALLENGER | CR 233 | NO REGISTRA | [5 empty] | TRIMESTRAL 3 | MARZO-JUNIO-SEPTIEMBRE-DICIEMBRE | [6 empty] | P | [8 empty] | P | [8 empty] | P | [8 empty] | P
47 | 128532 | REFRIGERADOR | COMPRA | FRANCIA | FARMACIA | BODEGA 8 | B MEDICAL SYSTEMS | P700 | 473339 | [5 empty] | TRIMESTRAL 3 | MARZO-JUNIO-SEPTIEMBRE-DICIEMBRE | [6 empty] | P | [8 empty] | P | [8 empty] | P | [8 empty] | P
48 | 128533 | REFRIGERADOR | COMPRA | FRANCIA | FARMACIA | BODEGA 8 | B MEDICAL SYSTEMS | P700 | 473335 | [5 empty] | TRIMESTRAL 3 | MARZO-JUNIO-SEPTIEMBRE-DICIEMBRE | [6 empty] | P | [8 empty] | P | [8 empty] | P | [8 empty] | P
49 | 128538 | REFRIGERADOR | COMPRA | FRANCIA | FARMACIA | FARMACIA PPAL | B MEDICAL SYSTEMS | P700 | 473334 | [5 empty] | TRIMESTRAL 3 | MARZO-JUNIO-SEPTIEMBRE-DICIEMBRE | [6 empty] | P | [8 empty] | P | [8 empty] | P | [8 empty] | P
50 | 128534 | REFRIGERADOR | COMPRA | FRANCIA | FARMACIA | FARMACIA PPAL | B MEDICAL SYSTEMS | P700 | 473333 | [5 empty] | TRIMESTRAL 3 | MARZO-JUNIO-SEPTIEMBRE-DICIEMBRE | [6 empty] | P | [8 empty] | P | [8 empty] | P | [8 empty] | P
51 | 128531 | REFRIGERADOR | COMPRA | LIMONAR | FARMACIA | FARMACIA 2 PISO | B MEDICAL SYSTEMS | P700 | 473337 | [5 empty] | TRIMESTRAL 3 | MARZO-JUNIO-SEPTIEMBRE-DICIEMBRE | [6 empty] | P | [8 empty] | P | [8 empty] | P | [8 empty] | P
52 | 128539 | REFRIGERADOR | COMPRA | FRANCIA | FARMACIA | URGENCIAS | B MEDICAL SYSTEMS | P130 | 453027 | [5 empty] | TRIMESTRAL 3 | MARZO-JUNIO-SEPTIEMBRE-DICIEMBRE | [6 empty] | P | [8 empty] | P | [8 empty] | P | [8 empty] | P
53 | 128537 | REFRIGERADOR | COMPRA | FRANCIA | FARMACIA | QUIROFANO | B MEDICAL SYSTEMS | P130 | 453026 | [5 empty] | TRIMESTRAL 3 | MARZO-JUNIO-SEPTIEMBRE-DICIEMBRE | [6 empty] | P | [8 empty] | P | [8 empty] | P | [8 empty] | P
54 | 128536 | REFRIGERADOR | COMPRA | FRANCIA | LABORATORIO CLINICO | LABORATORIO CLINICO | B MEDICAL SYSTEMS | P700 | 473338 | [5 empty] | TRIMESTRAL 3 | MARZO-JUNIO-SEPTIEMBRE-DICIEMBRE | [6 empty] | P | [8 empty] | P | [8 empty] | P | [8 empty] | P
55 | 128535 | REFRIGERADOR | COMPRA | FRANCIA | LABORATORIO CLINICO | LABORATORIO CLINICO | B MEDICAL SYSTEMS | P700 | 473336 | [5 empty] | TRIMESTRAL 3 | MARZO-JUNIO-SEPTIEMBRE-DICIEMBRE | [6 empty] | P | [8 empty] | P | [8 empty] | P | [8 empty] | P
56 | 128540 | REFRIGERADOR | COMPRA | FRANCIA | SALA PARTOS | SALA PARTOS | B MEDICAL SYSTEMS | P130 | 453028 | [5 empty] | TRIMESTRAL 3 | MARZO-JUNIO-SEPTIEMBRE-DICIEMBRE | [6 empty] | P | [8 empty] | P | [8 empty] | P | [8 empty] | P
57 | 128541 | REFRIGERADOR | COMPRA | FRANCIA | BANCO DE SANGRE | BANCO DE SANGRE | B MEDICAL SYSTEMS | F501 | 462023 | [5 empty] | TRIMESTRAL 2 | FEBRERO-MAYO-AGOSTO-NOVIEMBRE |  |  |  | P | [8 empty] | P | [8 empty] | P | [8 empty] | P
58 | 128468 | CONGELADOR | COMPRA | FRANCIA | BANCO DE SANGRE | BANCO DE SANGRE | HELMER | iBR120-GX | 2076960 | [5 empty] | TRIMESTRAL 2 | FEBRERO-MAYO-AGOSTO-NOVIEMBRE |  |  |  | P | [8 empty] | P | [8 empty] | P | [8 empty] | P
59 |  | REFRIGERADOR | COMPRA | LIMONAR | 6TO PISO ORIENTE | 6TO PISO ORIENTE | IMBERA | NV120 D1-E1D1158GDF | F87210280092 | [5 empty] | TRIMESTRAL 2 | FEBRERO-MAYO-AGOSTO-NOVIEMBRE |  |  |  | P | [8 empty] | P | [8 empty] | P | [8 empty] | P
60 | 6235-25006 | REFRIGERADOR | COMPRA | LIMONAR | 6TO PISO OCCIDENTE | 6TO PISO OCCIDENTE | CENTRALES | CC214SULEO | 0508069922 | [5 empty] | TRIMESTRAL 2 | FEBRERO-MAYO-AGOSTO-NOVIEMBRE |  |  |  | P | [8 empty] | P | [8 empty] | P | [8 empty] | P
61 |  | REFRIGERADOR | COMPRA | LIMONAR | 5TO PISO ORIENTE | 5TO PISO ORIENTE | IMBERA | NV120 D1-E1D1158GDF | F87210280095 | [5 empty] | TRIMESTRAL 2 | FEBRERO-MAYO-AGOSTO-NOVIEMBRE |  |  |  | P | [8 empty] | P | [8 empty] | P | [8 empty] | P
62 |  | REFRIGERADOR | COMPRA | LIMONAR | 5TO PISO OCCIDENTE | 5TO PISO OCCIDENTE | SUPERNORDICO | E-4016 | 202020 | [5 empty] | TRIMESTRAL 2 | FEBRERO-MAYO-AGOSTO-NOVIEMBRE |  |  |  | P | [8 empty] | P | [8 empty] | P | [8 empty] | P
63 | 128004 | REFRIGERADOR | COMPRA | LIMONAR | 4TO PISO ORIENTE | 4TO PISO ORIENTE | SUPERNORDICO | E-3908 | [6 empty] | TRIMESTRAL 2 | FEBRERO-MAYO-AGOSTO-NOVIEMBRE |  |  |  | P | [8 empty] | P | [8 empty] | P | [8 empty] | P
64 | 10900-64678 | REFRIGERADOR | COMPRA | LIMONAR | FARMACIA | FARMACIA | CENTRALES | CCN270SYLEZ | 304007800 | [5 empty] | TRIMESTRAL 2 | FEBRERO-MAYO-AGOSTO-NOVIEMBRE |  |  |  | P | [8 empty] | P | [8 empty] | P | [8 empty] | P
4 | 002990 115503 | NEVERA CONVENCIONAL | COMPRA | FRANCIA | HOSPITALIZACION 5 PISO ORIENTE | MEDICAMENTOS | VESTFORT | MK304 | 20130693490 | HACER FORMATO DE MANTEMINNTO | N/A | N/A | NO REGISTRA | NO REGISTRA | TRIMESTRAL 1 | ENERO-ABRIL-JULIO-OCTUBRE | p | [8 empty] | P | [8 empty] | P | [8 empty] | P
43 | 101899 7548 | VERTICAL PANORAMICA | COMPRA | FRANCIA | 6TO PISO MEDICAMENTOS | 6TO PISO | FRIGOSIE | NEV AS3701 | 90908301 | HACER FORMATO DE MANTENIMIENTO | N/A | N/A | 5645 | 2021-02-19 | TRIMESTRAL 3 | MARZO-JUNIO-SEPTIEMBRE-DICIEMBRE | [6 empty] | P | [8 empty] | P | [8 empty] | P | [8 empty] | P
66 | 138370 | NEVERA CONVENCIONAL | COMPRA | FRANCIA | 6TO PISO MEDICAMENTOS | 6TO PISO | ICASA | AT-9 | NO REGISTRA | HACER FORMATO DE MANTENIMIENTO | N/A | N/A | NO REGISTRA | NO REGISTRA | TRIMESTRAL 4 | MARZO-JUNIO-SEPTIEMBRE-DICIEMBRE | [6 empty] | P | [8 empty] | P | [8 empty] | P | [8 empty] | P
[13 empty] | P | PROGRAMADAS |  |  | 10 |  |  | 29 |  |  | 28 |  |  | 10 |  |  | 29 |  |  | 28 |  |  | 10 |  |  | 29 |  |  | 28 |  |  | 10 |  |  | 29 |  |  | 28
[13 empty] | E | EJECUTADAS |  |  | 0 |  |  | 0 |  |  | 0 |  |  | 0 |  |  | 0 |  |  | 0 |  |  | 0 |  |  | 0 |  |  | 0 |  |  | 0 |  |  | 0 |  |  | 0
[13 empty] | EO | EJECUTADAS CON OBSERVACIONES |  |  | 0 |  |  | 0 |  |  | 0 |  |  | 0 |  |  | 0 |  |  | 0 |  |  | 0 |  |  | 0 |  |  | 0 |  |  | 0 |  |  | 0 |  |  | 0
[13 empty] | A | APLAZADAS |  |  | 0 |  |  | 0 |  |  | 0 |  |  | 0 |  |  | 0 |  |  | 0 |  |  | 0 |  |  | 0 |  |  | 0 |  |  | 0 |  |  | 0 |  |  | 0
[13 empty] | R | NO REALIZADA |  |  | 0 |  |  | 0 |  |  | 0 |  |  | 0 |  |  | 0 |  |  | 0 |  |  | 0 |  |  | 0 |  |  | 0 |  |  | 0 |  |  | 0 |  |  | 0
1264
EQUIPO DADO DE BAJA
EQUIPO EJECUTADO FUNCIONANDO
EQUIPO REPROGRAMADO
EQUIPO NUEVO
Note on T37: [Comentario encadenado] Su versión de Excel le permite leer este comentario encadenado; sin embargo, las ediciones que se apliquen se quitarán si el archivo se abre en una versión más reciente de Excel. Más información: https://go.microsoft.com/fwlink/?linkid=870924 Comentario: Este equipo habia quedado apalzado de diciembre
Note on D1264: SE INGRESA YA QUE NO APARECIA, TIENE HOJA DE VIDA -mantenimiento MH. Mantenimiento
Note on B1265: NUEVO -mantenimiento MH. Mantenimiento
Note on B1266: NUEVO -mantenimiento MH. Mantenimiento

## AIRE ACOND 2023
CRONOGRAMA, REGISTRO Y CONTROL DE MANTENIMIENTO DE EQUIPOS
Código GA-FR-041 |  |  | Fecha de elaboración 12/15/2015 |  |  | Fecha de actualización 02/01/2022 |  |  | Versión: 06 |  | Página
GRUPO: |  | INDUSTRIAL
ÍTEM | ACTIVO | EQUIPO | TIPO DE ADQUISICIÓN | SEDE | SERVICIO | UBICACIÓN | MARCA | MODELO | SERIE | REGISTRO SANITARIO | CLASIFICACIÓN DE RIESGO | N° CERTIFICADO CALIBRACIÓN/ CALIFICACIÓN | FECHA DE CALIBRACIÓN | PRÓXIMA CALIBRACIÓN | PERIODICIDAD | FECHAS | ENERO |  |  | FEBRERO |  |  | MARZO |  |  | ABRIL |  |  | MAYO |  |  | JUNIO |  |  | JULIO |  |  | AGOSTO |  |  | SEPTIEMBRE |  |  | OCTUBRE |  |  | NOVIEMBRE |  |  | DICIEMBRE
[17 empty] | PREVENTIVO | CORRECTIVO | OBSERVACIÓN | PREVENTIVO | CORRECTIVO | OBSERVACIÓN | PREVENTIVO | CORRECTIVO | OBSERVACIÓN | PREVENTIVO | CORRECTIVO | OBSERVACIÓN | PREVENTIVO | CORRECTIVO | OBSERVACIÓN | PREVENTIVO | CORRECTIVO | OBSERVACIÓN | PREVENTIVO | CORRECTIVO | OBSERVACIÓN | PREVENTIVO | CORRECTIVO | OBSERVACIÓN | PREVENTIVO | CORRECTIVO | OBSERVACIÓN | PREVENTIVO | CORRECTIVO | OBSERVACIÓN | PREVENTIVO | CORRECTIVO | OBSERVACIÓN | PREVENTIVO | CORRECTIVO | OBSERVACIÓN
1 | NO REGISTRA | AIRE ACONDICIONADO MINISPLIT 12000 | COMPRA | FRANCIA | UPS RACK 3 PISO | TERRAZA CUARTO PISO NOR ORIENTE | LG | VM122CE UB3 | MEZ64797706 REV 02 | N/A | N/A | N/A | N/A | N/A | TRIMESTRAL 1 | ENERO-ABRIL-JULIO-OCTUBRE | P | [8 empty] | P | [8 empty] | P | [8 empty] | P
2 | NO REGISTRA | MANEJADORA DE AIRE TRABAJO PESADO | COMPRA | FRANCIA | UMA2 UCI 8 CAMAS | TERRAZA CUARTO PISO NOR ORIENTE | TECAM | 3ADWT 13 | 14121314 | N/A | N/A | N/A | N/A | N/A | TRIMESTRAL 1 | ENERO-ABRIL-JULIO-OCTUBRE | P | [8 empty] | P | [8 empty] | P | [8 empty] | P
3 | NO REGISTRA | MANEJADORA DE AIRE TRABAJO PESADO | COMPRA | FRANCIA | UMA 3A UCI 15 CAMAS | TERRAZA CUARTO PISO NOR ORIENTE | TECAM | 3ADWT 13 | 14121315 | N/A | N/A | N/A | N/A | N/A | TRIMESTRAL 1 | ENERO-ABRIL-JULIO-OCTUBRE | P | [8 empty] | P | [8 empty] | P | [8 empty] | P
4 | NO REGISTRA | MANEJADORA DE AIRE TRABAJO PESADO | COMPRA | FRANCIA | UMA 3B UCI 15 CAMAS | TERRAZA CUARTO PISO NOR ORIENTE | TECAM | 3ADWT 13 | 14121316 | N/A | N/A | N/A | N/A | N/A | TRIMESTRAL 1 | ENERO-ABRIL-JULIO-OCTUBRE | P | [8 empty] | P | [8 empty] | P | [8 empty] | P
5 | NO REGISTRA | AIRE ACONDICIONADO MINISPLIT 9000 | COMPRA | FRANCIA | UPS RACK #2 3 PISO | TERRAZA CUARTO PISO NOR ORIENTE | LG | VM122CE UB3 | MEZ64797604 REV 02 | N/A | N/A | N/A | N/A | N/A | TRIMESTRAL 1 | ENERO-ABRIL-JULIO-OCTUBRE | P | [8 empty] | P | [8 empty] | P | [8 empty] | P
6 | NO REGISTRA | AIRE ACONDICIONADO (PAQUETE) | COMPRA | FRANCIA | URGENCIAS ADULTOS UMA 1 | TERRAZA PRIMER PISO SUR ORIENTE | TECAM | 3ADBT13 | 16121655 | N/A | N/A | N/A | N/A | N/A | TRIMESTRAL 1 | ENERO-ABRIL-JULIO-OCTUBRE | P | [8 empty] | P | [8 empty] | P | [8 empty] | P
7 | NO REGISTRA | AIRE ACONDICIONADO (PAQUETE) | COMPRA | FRANCIA | UCI ADULTOS ORIENTE | TERRAZA PRIMER PISO SUR OCCIDENTE | TRANE | EAC240A3E0A | 16071043JA | N/A | N/A | N/A | N/A | N/A | TRIMESTRAL 1 | ENERO-ABRIL-JULIO-OCTUBRE | P | [8 empty] | P | [8 empty] | P | [8 empty] | P
8 | NO REGISTRA | AIRE ACONDICIONADO (MINI SPLIT) | COMPRA | FRANCIA | CONSULTORIO 1 | TERRAZA PRIMER PISO SUR ORIENTE | TRANE | 4TYK4518A1000AA | NO REGISTRA | N/A | N/A | N/A | N/A | N/A | TRIMESTRAL 1 | ENERO-ABRIL-JULIO-OCTUBRE | P | [8 empty] | P | [8 empty] | P | [8 empty] | P
9 | NO REGISTRA | AIRE ACONDICIONADO (MINI SPLIT) | COMPRA | FRANCIA | CONSULTORIO 2 | TERRAZA PRIMER PISO SUR ORIENTE | TRANE | 4TYK4518A1000AA | NO REGISTRA | N/A | N/A | N/A | N/A | N/A | TRIMESTRAL 1 | ENERO-ABRIL-JULIO-OCTUBRE | P | [8 empty] | P | [8 empty] | P | [8 empty] | P
10 | NO REGISTRA | AIRE ACONDICIONADO (MINI SPLIT) | COMPRA | FRANCIA | CONSULTORIO 3 | TERRAZA PRIMER PISO SUR ORIENTE | TRANE | 4TYK4518A1000AA | NO REGISTRA | N/A | N/A | N/A | N/A | N/A | TRIMESTRAL 1 | ENERO-ABRIL-JULIO-OCTUBRE | P | [8 empty] | P | [8 empty] | P | [8 empty] | P
11 | NO REGISTRA | AIRE ACONDICIONADO (MINI SPLIT) | COMPRA | FRANCIA | FACTURACION | TERRAZA PRIMER PISO SUR ORIENTE | TRANE | 4TYK4518A1000AA | NO REGISTRA | N/A | N/A | N/A | N/A | N/A | TRIMESTRAL 1 | ENERO-ABRIL-JULIO-OCTUBRE | P | [8 empty] | P | [8 empty] | P | [8 empty] | P
12 | NO REGISTRA | AIRE ACONDICIONADO (MINI SPLIT) | COMPRA | FRANCIA | SALA DE REANIMACION | TERRAZA PRIMER PISO SUR ORIENTE | TRANE | 4TYK4518A1000AA | NO REGISTRA | N/A | N/A | N/A | N/A | N/A | TRIMESTRAL 1 | ENERO-ABRIL-JULIO-OCTUBRE | P | [8 empty] | P | [8 empty] | P | [8 empty] | P
13 | NO REGISTRA | AIRE ACONDICIONADO (MINI SPLIT) | COMPRA | FRANCIA | SALA DE INICIO | TERRAZA PRIMER PISO SUR ORIENTE | TRANE | 4TYK4518A1000AA | NO REGISTRA | N/A | N/A | N/A | N/A | N/A | TRIMESTRAL 1 | ENERO-ABRIL-JULIO-OCTUBRE | P | [8 empty] | P | [8 empty] | P | [8 empty] | P
14 | NO REGISTRA | AIRE ACONDICIONADO (MINI SPLIT) | COMPRA | FRANCIA | SALA DE YESO | TERRAZA PRIMER PISO SUR ORIENTE | TRANE | 4TYK4518A1000AA | NO REGISTRA | N/A | N/A | N/A | N/A | N/A | TRIMESTRAL 1 | ENERO-ABRIL-JULIO-OCTUBRE | P | [8 empty] | P | [8 empty] | P | [8 empty] | P
15 | NO REGISTRA | AIRE ACONDICIONADO (PAQUETE) | COMPRA | FRANCIA | URGENCIAS PEDRIATRIA UMA 3 | TERRAZA PRIMER PISO SUR ORIENTE | TECAM | 3ADBT09 | 16121657 | N/A | N/A | N/A | N/A | N/A | TRIMESTRAL 1 | ENERO-ABRIL-JULIO-OCTUBRE | P | [8 empty] | P | [8 empty] | P | [8 empty] | P
16 | NO REGISTRA | AIRE ACONDICIONADO (PAQUETE) | COMPRA | FRANCIA | URGENCIAS ADULTOS UMA 2 | TERRAZA PRIMER PISO SUR ORIENTE | TECAM | 3ADBT13 | : 16121656 | N/A | N/A | N/A | N/A | N/A | TRIMESTRAL 1 | ENERO-ABRIL-JULIO-OCTUBRE | P | [8 empty] | P | [8 empty] | P | [8 empty] | P
17 | NO REGISTRA | AIRE ACONDICIONADO ( SPLIT) | COMPRA | FRANCIA | SALA ESPERA URGENCIAS | TERRAZA PRIMER PISO SUR ORIENTE | TRANE | 4TTA306003000CA | 16071JB25 KFP | N/A | N/A | N/A | N/A | N/A | TRIMESTRAL 1 | ENERO-ABRIL-JULIO-OCTUBRE | P | [8 empty] | P | [8 empty] | P | [8 empty] | P
18 | NO REGISTRA | AIRE ACONDICIONADO | COMPRA | FRANCIA | ONCOLOGIA | TERRAZA SEGUNDO PISO NOR OCCIDENTE | TECAM | 3ADWT03 | 13121478 | N/A | N/A | N/A | N/A | N/A | TRIMESTRAL 1 | ENERO-ABRIL-JULIO-OCTUBRE | P | [8 empty] | P | [8 empty] | P | [8 empty] | P
19 | NO REGISTRA | AIRE ACONDICIONADO Nº7 | COMPRA | LIMONAR | REFRIGERACION | TERRAZA 2 PISO | YORK | NO REGISTRA | NO REGISTRA | N/A | N/A | N/A | N/A | N/A | TRIMESTRAL 1 | ENERO-ABRIL-JULIO-OCTUBRE | P | [8 empty] | P | [8 empty] | P | [8 empty] | P
20 | 133298 | AIRE ACONDICIONADO Nº5 | COMPRA | LIMONAR | REFRIGERACION | TERRAZA 2 PISO | LG | TK-C0602HA0 | NO REGISTRA | N/A | N/A | N/A | N/A | N/A | TRIMESTRAL 1 | ENERO-ABRIL-JULIO-OCTUBRE | P | [8 empty] | P | [8 empty] | P | [8 empty] | P
21 | SIN REGISTRO | MINI SPLIT | COMPRA | FRANCIA | ONCOLOGÍA | SALA DE PROCEDIMIENTOS | LG | SA122CL | 011HADB00138 | N/A | N/A | N/A | N/A | N/A | TRIMESTRAL 1 | ENERO-ABRIL-JULIO-OCTUBRE | P | [8 empty] | P | [8 empty] | P | [8 empty] | P
22 | NO REGISTRA | CHILLER | COMPRA | FRANCIA | SALA DE PARTOS | TERRAZA CUARTO PISO NOR ORIENTE | TECAM | 7EVTE35 436 CC | 10050735 | N/A | N/A | N/A | N/A | N/A | TRIMESTRAL 2 | FEBRERO-MAYO-AGOSTO-NOVIEMBRE |  |  |  | P | [8 empty] | P | [8 empty] | P | [8 empty] | P
23 | NO REGISTRA | MANEJADORA DE AIRE TRABAJO PESADO | COMPRA | FRANCIA | QUIROFANO | TERRAZA CUARTO PISO NOR ORIENTE | TECAM | 3ADBT 21 | 20030663 | N/A | N/A | N/A | N/A | N/A | TRIMESTRAL 2 | FEBRERO-MAYO-AGOSTO-NOVIEMBRE |  |  |  | P | [8 empty] | P | [8 empty] | P | [8 empty] | P
24 | NO REGISTRA | AIRE ACONDICIONADO (MINI SPLIT) | COMPRA | FRANCIA | CENTRAL DE MONITOREO | TERRAZA PRIMER PISO NOR ORIENTE | MCQUAY | MQS 104036-CUU216A | 206KA06009 | N/A | N/A | N/A | N/A | N/A | TRIMESTRAL 2 | FEBRERO-MAYO-AGOSTO-NOVIEMBRE |  |  |  | P | [8 empty] | P | [8 empty] | P | [8 empty] | P
25 | NO REGISTRA | AIRE ACONDICIONADO (MINI SPLIT) | COMPRA | FRANCIA | ANTIGUA BIBLIOTECA | TERRAZA PRIMER PISO NOR ORIENTE | TRANE | 4TYK452A1000AA | 63229962254 | N/A | N/A | N/A | N/A | N/A | TRIMESTRAL 2 | FEBRERO-MAYO-AGOSTO-NOVIEMBRE |  |  |  | P | [8 empty] | P | [8 empty] | P | [8 empty] | P
26 | NO REGISTRA | AIRE ACONDICIONADO (MINI SPLIT) | COMPRA | FRANCIA | SUBGERENCIA | TERRAZA PRIMER PISO SUR ORIENTE | LG | ASV24PSBAX | NO REGISTRA | N/A | N/A | N/A | N/A | N/A | TRIMESTRAL 2 | FEBRERO-MAYO-AGOSTO-NOVIEMBRE |  |  |  | P | [8 empty] | P | [8 empty] | P | [8 empty] | P
27 | 12230-135906 | AIRE ACONDICIONADO (VENTANA) | COMPRA | FRANCIA | UNIDAD FUNCIONAL QUIRURGICO | ENTRADA PPAL | YORK INTERNATIONAL | Y5USC24-6R | 208KA03321 | N/A | N/A | N/A | N/A | N/A | TRIMESTRAL 2 | FEBRERO-MAYO-AGOSTO-NOVIEMBRE |  |  |  | P | [8 empty] | P | [8 empty] | P | [8 empty] | P
28 | SIN REGISTRO | AIRE ACONDICIONADO (INVERTER) | COMPRA | FRANCIA | INMUNOSEROLOGIA BANCO DE SANGRE | ENTRADA PPAL | PANASONIC | CU-YS18TKV | 6990101934 | N/A | N/A | N/A | N/A | N/A | TRIMESTRAL 2 | FEBRERO-MAYO-AGOSTO-NOVIEMBRE |  |  |  | P | [8 empty] | P | [8 empty] | P | [8 empty] | P
29 | NO REGISTRA | AIRE ACONDICIONADO MINISPLIT | COMPRA | FRANCIA | GERENCIA | TERRAZA SEGUNDO PISO NOR OCCIDENTE | MCQUAY | MQS-104036-CCU216A | 63229973832 | N/A | N/A | N/A | N/A | N/A | TRIMESTRAL 2 | FEBRERO-MAYO-AGOSTO-NOVIEMBRE |  |  |  | P | [8 empty] | P | [8 empty] | P | [8 empty] | P
30 | 80107-012190 | AIRE ACONDICIONADO MINISPLIT | COMPRA | FRANCIA | GERENCIA SALA DE JUNTAS | TERRAZA SEGUNDO PISO NOR OCCIDENTE | TOTALINE | TOTL24SKBC | 4E308 | N/A | N/A | N/A | N/A | N/A | TRIMESTRAL 2 | FEBRERO-MAYO-AGOSTO-NOVIEMBRE |  |  |  | P | [8 empty] | P | [8 empty] | P | [8 empty] | P
31 | 105451 | AIRE ACONDICIONADO (PAQUETE) | COMPRA | FRANCIA | BANCO DE SANGRE | TERRAZA PRIMER PISO NOR ORIENTE | TRANE | EAC240A3E0A | 16021180JA | N/A | N/A | N/A | N/A | N/A | TRIMESTRAL 2 | FEBRERO-MAYO-AGOSTO-NOVIEMBRE |  |  |  | P | [8 empty] | P | [8 empty] | P | [8 empty] | P
32 | NO REGISTRA | AIRE ACONDICIONADO (MINI SPLIT) | COMPRA | FRANCIA | CONSULTA EXTERNA #1 | TERRAZA PRIMER PISO NOR OCCIDENTE | YORK | YSDC12FS-ADG | 1e+17 | N/A | N/A | N/A | N/A | N/A | TRIMESTRAL 2 | FEBRERO-MAYO-AGOSTO-NOVIEMBRE |  |  |  | P | [8 empty] | P | [8 empty] | P | [8 empty] | P
33 | NO REGISTRA | AIRE ACONDICIONADO (MINI SPLIT) | COMPRA | FRANCIA | CONSULTA EXTERNA #2 | TERRAZA PRIMER PISO NOR OCCIDENTE | YORK | YSDC12FS-ADG | 1e+17 | N/A | N/A | N/A | N/A | N/A | TRIMESTRAL 2 | FEBRERO-MAYO-AGOSTO-NOVIEMBRE |  |  |  | P | [8 empty] | P | [8 empty] | P | [8 empty] | P
34 | 112139 | AIRE ACONDICIONADO (MINI SPLIT) | COMPRA | FRANCIA | UPS BANCO DE SANGRE | TERRAZA SEGUNDO PISO SUR OCCIDENTE | SAMSUNG | AR24JRFNNWKXCB | 0DUEPADG800048K | N/A | N/A | N/A | N/A | N/A | TRIMESTRAL 2 | FEBRERO-MAYO-AGOSTO-NOVIEMBRE |  |  |  | P | [8 empty] | P | [8 empty] | P | [8 empty] | P
35 | 67601 | AIRE ACONDICIONADO (MINI SPLIT) | COMPRA | FRANCIA | BANCO DE SANGRE | TERRAZA SEGUNDO PISO SUR OCCIDENTE | YORK | MLDA12FS-GDA | 1.16e+17 | N/A | N/A | N/A | N/A | N/A | TRIMESTRAL 2 | FEBRERO-MAYO-AGOSTO-NOVIEMBRE |  |  |  | P | [8 empty] | P | [8 empty] | P | [8 empty] | P
36 | NO REGISTRA | AIRE ACONDICIONADO FAIN COIL #2 | COMPRA | FRANCIA | CENTRAL DE ESTERILIZACION | TERRAZA SEXTO PISO NOR OCCIDENTE | TRANE | 4TTK0536D1000AL | 62227 82588302 00011 | N/A | N/A | N/A | N/A | N/A | TRIMESTRAL 2 | FEBRERO-MAYO-AGOSTO-NOVIEMBRE |  |  |  | P | [8 empty] | P | [8 empty] | P | [8 empty] | P
37 | NO REGISTRA | AIRE ACONDICIONADO MINI SPLIT | COMPRA | FRANCIA | JURIDICA | OFICINA PRIMER PISO | YORK | TLEA09EP-ADR | 21660142090100100 | N/A | N/A | N/A | N/A | N/A | TRIMESTRAL 2 | FEBRERO-MAYO-AGOSTO-NOVIEMBRE |  |  |  | P | [8 empty] | P | [8 empty] | P | [8 empty] | P
38 | NO REGISTRA | AIRE ACONDICIONADO FAIN COIL #4 | COMPRA | FRANCIA | CENTRAL DE ESTERILIZACION | TERRAZA SEXTO PISO NOR OCCIDENTE | TRANE | 4TTK0536D1000AL | 62227 82588302 00030 | N/A | N/A | N/A | N/A | N/A | TRIMESTRAL 2 | FEBRERO-MAYO-AGOSTO-NOVIEMBRE |  |  |  | P | [8 empty] | P | [8 empty] | P | [8 empty] | P
39 | NO REGISTRA | AIRE ACONDICIONADO FAIN COIL #1 | COMPRA | FRANCIA | CENTRAL DE ESTERILIZACION | TERRAZA SEXTO PISO NOR OCCIDENTE | TRANE | 4TTK0536D1000AL | 62227 82588302 00020 | N/A | N/A | N/A | N/A | N/A | TRIMESTRAL 2 | FEBRERO-MAYO-AGOSTO-NOVIEMBRE |  |  |  | P | [8 empty] | P | [8 empty] | P | [8 empty] | P
40 | NO REGISTRA | AIRE ACONDICIONADO FAIN COIL #3 | COMPRA | FRANCIA | CENTRAL DE ESTERILIZACION | TERRAZA SEXTO PISO NOR OCCIDENTE | TRANE | 4TTK0536D1000AL | 62227 82588302 00021 | N/A | N/A | N/A | N/A | N/A | TRIMESTRAL 2 | FEBRERO-MAYO-AGOSTO-NOVIEMBRE |  |  |  | P | [8 empty] | P | [8 empty] | P | [8 empty] | P
41 | NO REGISTRA | AIRE ACONDICIONADO (MINI SPLIT) | COMPRA | FRANCIA | OFICINA CENTRAL DE ESTERILIZACION | TERRAZA SEXTO PISO NOR OCCIDENTE | DAIKIN | R-N09CL216 | 63229970972 | N/A | N/A | N/A | N/A | N/A | TRIMESTRAL 2 | FEBRERO-MAYO-AGOSTO-NOVIEMBRE |  |  |  | P | [8 empty] | P | [8 empty] | P | [8 empty] | P
42 | 112142 | MINI SPLIT | COMPRA | FRANCIA | UCI NEONATAL | DISTRIBUCIÓN DE LECHE | LG | VM122CENB3 | 631S00Z4C2177R | N/A | N/A | N/A | N/A | N/A | TRIMESTRAL 2 | FEBRERO-MAYO-AGOSTO-NOVIEMBRE |  |  |  | P | [8 empty] | P | [8 empty] | P | [8 empty] | P
43 | NO REGISTRA | AIRE ACONDICIONADO TIPO PAQUETE | COMPRA | FRANCIA | SALA CRISIS | ENTRADA SALA CRISIS | LG | TK-0602HA0 | NO REGISTRA | N/A | N/A | N/A | N/A | N/A | TRIMESTRAL 2 | FEBRERO-MAYO-AGOSTO-NOVIEMBRE |  |  |  | P | [8 empty] | P | [8 empty] | P | [8 empty] | P
44 | NO REGISTRA | AIRE ACONDICIONADO TIPO INVERTER | COMPRA | FRANCIA | ARCHIVO CENTRAL | TERRAZA ARCHIVO | LG | ARUN120BSR | 57730-90616Z94-C914SE | N/A | N/A | N/A | N/A | N/A | TRIMESTRAL 3 | MARZO-JUNIO-SEPTIEMBRE-DICIEMBRE | [6 empty] | P | [8 empty] | P | [8 empty] | P | [8 empty] | P
45 | NO REGISTRA | AIRE ACONDICIONADO PAQUETE | COMPRA | FRANCIA | UCI PEDIATRICA | TERRAZA CUARTO PISO NOR ORIENTE | TECAM | 3AHD 13 | 5050385 | N/A | N/A | N/A | N/A | N/A | TRIMESTRAL 3 | MARZO-JUNIO-SEPTIEMBRE-DICIEMBRE | [6 empty] | P | [8 empty] | P | [8 empty] | P | [8 empty] | P
46 | 10500 | AIRE ACONDICIONADO | COMPRA | FRANCIA | RESPALDO DATA CENTER | TERRAZA PRIMER PISO SUR ORIENTE | SAMSUNG | CC48FTVX | NO REGISTRA | N/A | N/A | N/A | N/A | N/A | TRIMESTRAL 3 | MARZO-JUNIO-SEPTIEMBRE-DICIEMBRE | [6 empty] | P | [8 empty] | P | [8 empty] | P | [8 empty] | P
47 | 67631 | AIRE ACONDICIONADO (VENTANA) | COMPRA | FRANCIA | JURIDICA SOTANO | TERRAZA PRIMER PISO SUR ORIENTE | YORK | Y9USC12-6R | 953936521 | N/A | N/A | N/A | N/A | N/A | TRIMESTRAL 3 | MARZO-JUNIO-SEPTIEMBRE-DICIEMBRE | [6 empty] | P | [8 empty] | P | [8 empty] | P | [8 empty] | P
48 | 81274 | AIRE ACONDICIONADO (VENTANA) | COMPRA | FRANCIA | JURIDICA | TERRAZA PRIMER PISO SUR ORIENTE | YORK | Y9USC12-6R | NO REGISTRA | N/A | N/A | N/A | N/A | N/A | TRIMESTRAL 3 | MARZO-JUNIO-SEPTIEMBRE-DICIEMBRE | [6 empty] | P | [8 empty] | P | [8 empty] | P | [8 empty] | P
49 | 80397-12398 | AIRE ACONDICIONADO (VENTANA) | COMPRA | FRANCIA | SUBGERENCIA | TERRAZA PRIMER PISO SUR ORIENTE | YORK | Y5USC12-6R | 206KA06009 | N/A | N/A | N/A | N/A | N/A | TRIMESTRAL 3 | MARZO-JUNIO-SEPTIEMBRE-DICIEMBRE | [6 empty] | P | [8 empty] | P | [8 empty] | P | [8 empty] | P
50 | 119515 | UNIDAD DE PRESICION | COMPRA | FRANCIA | SISTEMAS | TERRAZA PRIMER PISO SUR ORIENTE | TECAM | Y5USC12-6R | 17020188 | N/A | N/A | N/A | N/A | N/A | TRIMESTRAL 3 | MARZO-JUNIO-SEPTIEMBRE-DICIEMBRE | [6 empty] | P | [8 empty] | P | [8 empty] | P | [8 empty] | P
51 | 138816 | AIRE ACONDICIONADO (CASSET) | COMPRA | FRANCIA | FARMACIA | PRIMER PISO RESPALDO FARMACIA | SAMSUNG | ASU24PSBAX | B9KMP3CM200001T | N/A | N/A | N/A | N/A | N/A | TRIMESTRAL 3 | MARZO-JUNIO-SEPTIEMBRE-DICIEMBRE | [6 empty] | P | [8 empty] | P | [8 empty] | P | [8 empty] | P
52 | 101793-005157 | AIRE ACONDICIONADO (MINI SPLIT) | COMPRA | FRANCIA | SISTEMAS | OFICINA PRIMER PISO | SAMSUNG | ASU24PSBAX | DB98-3038F | N/A | N/A | N/A | N/A | N/A | TRIMESTRAL 3 | MARZO-JUNIO-SEPTIEMBRE-DICIEMBRE | [6 empty] | P | [8 empty] | P | [8 empty] | P | [8 empty] | P
53 | SIN REGISTRO | AIRE ACONDICIONADO (MINISPLIST) | COMPRA | FRANCIA | IMAGENOLOGIA | CALDERAS INTERIOR | YORK | YJJA12FS-ADA | 5.053e+18 | N/A | N/A | N/A | N/A | N/A | TRIMESTRAL 3 | MARZO-JUNIO-SEPTIEMBRE-DICIEMBRE | [6 empty] | P | [8 empty] | P | [8 empty] | P | [8 empty] | P
54 | NO REGISTRA | AIRE ACONDICIONADO (MINI SPLIT) | COMPRA | FRANCIA | LABORATORIO | TERRAZA PRIMER PISO NOR ORIENTE | TECAM | 3ADBT 13 | 19080928 | N/A | N/A | N/A | N/A | N/A | TRIMESTRAL 3 | MARZO-JUNIO-SEPTIEMBRE-DICIEMBRE | [6 empty] | P | [8 empty] | P | [8 empty] | P | [8 empty] | P
55 | 1220 | AIRE ACONDICIONADO MINISPLIT | 0 | FRANCIA | MICROBIOLOGIA | TERRAZA SEGUNDO PISO NOR OCCIDENTE | CIAC | CG21A-018PH3 UIC | NO REGISTRA | N/A | N/A | N/A | N/A | N/A | TRIMESTRAL 3 | MARZO-JUNIO-SEPTIEMBRE-DICIEMBRE | [6 empty] | P | [8 empty] | P | [8 empty] | P | [8 empty] | P
56 | NO REGISTRA | AIRE ACONDICIONADO TIPO CASSETE | COMPRA | FRANCIA | TOMA DE MUESTRAS LABORATORIO | TERRAZA SEGUNDO PISO NOR OCCIDENTE | TRANE | 4TTK054D6000BL | NO REGISTRA | N/A | N/A | N/A | N/A | N/A | TRIMESTRAL 3 | MARZO-JUNIO-SEPTIEMBRE-DICIEMBRE | [6 empty] | P | [8 empty] | P | [8 empty] | P | [8 empty] | P
57 | NO REGISTRA | AIRE ACONDICIONADO PAQUETE | COMPRA | FRANCIA | UCI 2 OCCIDENTE | TERRAZA SEGUNDO PISO NOR OCCIDENTE | TRANE | EBC240A3AE0A | 18451728JA | N/A | N/A | N/A | N/A | N/A | TRIMESTRAL 3 | MARZO-JUNIO-SEPTIEMBRE-DICIEMBRE | [6 empty] | P | [8 empty] | P | [8 empty] | P | [8 empty] | P
58 | NO REGISTRA | AIRE ACONDICIONADO PAQUETE | COMPRA | FRANCIA | GASTROENTEROLOGIA | TERRAZA PRIMER PISO NOR ORIENTE | YORK | NM060C00A2AAA1A | N1G1191607 | N/A | N/A | N/A | N/A | N/A | TRIMESTRAL 3 | MARZO-JUNIO-SEPTIEMBRE-DICIEMBRE | [6 empty] | P | [8 empty] | P | [8 empty] | P | [8 empty] | P
59 | NO REGISTRA | AIRE ACONDICIONADO Nº6 | COMPRA | LIMONAR | RAYOS X | TERRAZA 2 PISO | SAMSUNG | ASV24PSBAX | DB98-32539C-S | N/A | N/A | N/A | N/A | N/A | TRIMESTRAL 3 | MARZO-JUNIO-SEPTIEMBRE-DICIEMBRE | [6 empty] | P | [8 empty] | P | [8 empty] | P | [8 empty] | P
60 | 133298 | AIRE ACONDICIONADO Nº4 | COMPRA | LIMONAR | REFRIGERACION | TERRAZA 2 PISO | SAMSUNG | CC36BTVX | NO REGISTRA | N/A | N/A | N/A | N/A | N/A | TRIMESTRAL 3 | MARZO-JUNIO-SEPTIEMBRE-DICIEMBRE | [6 empty] | P | [8 empty] | P | [8 empty] | P | [8 empty] | P
61 | 133299 | AIRE ACONDICIONADO Nº3 | COMPRA | LIMONAR | UCI 3 PISO | TERRAZA 2 PISO | SAMSUNG | CC36BTVX | NO REGISTRA | N/A | N/A | N/A | N/A | N/A | TRIMESTRAL 3 | MARZO-JUNIO-SEPTIEMBRE-DICIEMBRE | [6 empty] | P | [8 empty] | P | [8 empty] | P | [8 empty] | P
62 | NO REGISTRA | AIRE ACONDICIONADO CASSET Nº3 | COMPRA | LIMONAR | UCI 4 PISO | TERRAZA 3 PISO | SAMSUNG | AC048MXADKH | B9KMP3CN300026L | N/A | N/A | N/A | N/A | N/A | TRIMESTRAL 3 | MARZO-JUNIO-SEPTIEMBRE-DICIEMBRE | [6 empty] | P | [8 empty] | P | [8 empty] | P | [8 empty] | P
63 | NO REGISTRA | AIRE ACONDICIONADO CASSET Nº2 | COMPRA | LIMONAR | UCI 4 PISO | TERRAZA 3 PISO | SAMSUNG | AC048MXADKH | B9KMP3CN300029W | N/A | N/A | N/A | N/A | N/A | TRIMESTRAL 3 | MARZO-JUNIO-SEPTIEMBRE-DICIEMBRE | [6 empty] | P | [8 empty] | P | [8 empty] | P | [8 empty] | P
64 | NO REGISTRA | AIRE ACONDICIONADO CASSET Nº1 | COMPRA | LIMONAR | UCI 4 PISO | TERRAZA 3 PISO | SAMSUNG | AC048MXADKH | B9KMP3CN300021M | N/A | N/A | N/A | N/A | N/A | TRIMESTRAL 3 | MARZO-JUNIO-SEPTIEMBRE-DICIEMBRE | [6 empty] | P | [8 empty] | P | [8 empty] | P | [8 empty] | P
65 | 133290 | AIRE ACONDICIONADO | COMPRA | LIMONAR | UCI 3 PISO | TERRAZA 2 PISO | SAMSUNG | CC36BTVX | NO REGISTRA | N/A | N/A | N/A | N/A | N/A | TRIMESTRAL 3 | MARZO-JUNIO-SEPTIEMBRE-DICIEMBRE | [6 empty] | P | [8 empty] | P | [8 empty] | P | [8 empty] | P
66 | 133291 | AIRE ACONDICIONADO Nº2 | COMPRA | LIMONAR | UCI 3 PISO | TERRAZA 2 PISO | SAMSUNG | CC36BTVX | NO REGISTRA | N/A | N/A | N/A | N/A | N/A | TRIMESTRAL 3 | MARZO-JUNIO-SEPTIEMBRE-DICIEMBRE | [6 empty] | P | [8 empty] | P | [8 empty] | P | [8 empty] | P
67 | 5213/81389 | AIRE ACONDICIONADO (VENTANA) | COMPRA | FRANCIA | LOGÍSTICA | BLOQUE DE MANTENIMIENTO | LG | W0S1CA | NO REGISTRA | N/A | N/A | N/A | N/A | N/A | TRIMESTRAL 3 | MARZO-JUNIO-SEPTIEMBRE-DICIEMBRE | [6 empty] | P | [8 empty] | P | [8 empty] | P | [8 empty] | P
68 | 112109 | AIRE ACONDICIONADO PAQUETE | COMPRA | FRANCIA | BANCO DE LECHE | TERRAZA CUARTO PISO NOR ORIENTE | BLUELINE | MRC-60CWN1-M13L | NO REGISTRA | N/A | N/A | N/A | N/A | N/A | TRIMESTRAL 1 | ENERO-ABRIL-JULIO-OCTUBRE | P | [8 empty] | P | [8 empty] | P | [8 empty] | P
69 |  | AIRE AONDICIONADO #1 | COMPRA | LIMONAR | 5TO PISO UMA AISLADOS SENCILLAS | 7TO PISO | DAIKIN | DX13SN0361AF | 19004262644 | N/A | N/A | N/A | N/A | N/A | TRIMESTRAL 2 | FEBRERO-MAYO-AGOSTO-NOVIEMBRE |  |  |  | P | [8 empty] | P | [8 empty] | P | [8 empty] | P
70 |  | AIRE AONDICIONADO #2 | COMPRA | LIMONAR | 5to PISO UMA AISLADOS SENCILLAS | 7TO PISO | DAIKIN | DX13SN0361AF | 1810287152 | N/A | N/A | N/A | N/A | N/A | TRIMESTRAL 2 | FEBRERO-MAYO-AGOSTO-NOVIEMBRE |  |  |  | P | [8 empty] | P | [8 empty] | P | [8 empty] | P
71 |  | AIRE AONDICIONADO #3 | COMPRA | LIMONAR | 5to PISO UMA AISLADOS DOBLES | 7TO PISO | DAIKIN | DX13SN0241BD | 1910117812 | N/A | N/A | N/A | N/A | N/A | TRIMESTRAL 2 | FEBRERO-MAYO-AGOSTO-NOVIEMBRE |  |  |  | P | [8 empty] | P | [8 empty] | P | [8 empty] | P
72 |  | AIRE AONDICIONADO #4 | COMPRA | LIMONAR | 5to PISO UMA AISLADOS DOBLES | 7TO PISO | DAIKIN | DX13SN0241BD | 1908280416 | N/A | N/A | N/A | N/A | N/A | TRIMESTRAL 2 | FEBRERO-MAYO-AGOSTO-NOVIEMBRE |  |  |  | P | [8 empty] | P | [8 empty] | P | [8 empty] | P
73 |  | AIRE AONDICIONADO SAMSUNG #1 | COMPRA | LIMONAR | 4to PISO | TERRASA 3 PISO | SAMSUNG | AC048MXADKH | B9KMP3CN30021M | N/A | N/A | N/A | N/A | N/A | TRIMESTRAL 2 | FEBRERO-MAYO-AGOSTO-NOVIEMBRE |  |  |  | P | [8 empty] | P | [8 empty] | P | [8 empty] | P
74 |  | AIRE AONDICIONADO SAMSUNG #2 | COMPRA | LIMONAR | 4to PISO | TERRASA 3 PISO | SAMSUNG | AC048MXADKH | B9KMP3CN30029M | N/A | N/A | N/A | N/A | N/A | TRIMESTRAL 2 | FEBRERO-MAYO-AGOSTO-NOVIEMBRE |  |  |  | P | [8 empty] | P | [8 empty] | P | [8 empty] | P
75 |  | AIRE AONDICIONADO SAMSUNG #3 | COMPRA | LIMONAR | 4to PISO | TERRASA 3 PISO | SAMSUNG | AC048MXADKH | B9KMP3CN30026L | N/A | N/A | N/A | N/A | N/A | TRIMESTRAL 2 | FEBRERO-MAYO-AGOSTO-NOVIEMBRE |  |  |  | P | [8 empty] | P | [8 empty] | P | [8 empty] | P
76 |  | MANEJADORA DE AIRE TRABAJO PESADO #1 | COMPRA | LIMONAR | 5to PISO OCC CAMAS SENCILLAS | 7 PISO | TECAM | 3ADB 09 | 21010016 | N/A | N/A | N/A | N/A | N/A | TRIMESTRAL 3 | MARZO-JUNIO-SEPTIEMBRE-DICIEMBRE | [6 empty] | P | [8 empty] | P | [8 empty] | P | [8 empty] | P
77 |  | MANEJADORA DE AIRE TRABAJO PESADO #2 | COMPRA | LIMONAR | 5to PISO OCC CAMAS DOBLES | 7 PISO | TECAM | 3ADB 09 | 21010017 | N/A | N/A | N/A | N/A | N/A | TRIMESTRAL 3 | MARZO-JUNIO-SEPTIEMBRE-DICIEMBRE | [6 empty] | P | [8 empty] | P | [8 empty] | P | [8 empty] | P
78 |  | UNIDAD CONDENSADORA #1 | COMPRA | LIMONAR | 5to PISO CAMAS SENCILLAS | 7 PISO | TECAM HARMONY | 1UZTR 14 146C | 21010025 | N/A | N/A | N/A | N/A | N/A | TRIMESTRAL 3 | MARZO-JUNIO-SEPTIEMBRE-DICIEMBRE | [6 empty] | P | [8 empty] | P | [8 empty] | P | [8 empty] | P
79 |  | UNIDAD CONDENSADORA #2 | COMPRA | LIMONAR | 5to PISO CAMAS SENCILLAS | 7 PISO | TECAM HARMONY | 1UZTR 14 146C | 21010026 | N/A | N/A | N/A | N/A | N/A | TRIMESTRAL 3 | MARZO-JUNIO-SEPTIEMBRE-DICIEMBRE | [6 empty] | P | [8 empty] | P | [8 empty] | P | [8 empty] | P
80 |  | UNIDAD CONDENSADORA #3 | COMPRA | LIMONAR | 5to PISO CAMAS DOBLES | 7 PISO | TECAM HARMONY | 1UZTR 12 146C | 21010027 | N/A | N/A | N/A | N/A | N/A | TRIMESTRAL 3 | MARZO-JUNIO-SEPTIEMBRE-DICIEMBRE | [6 empty] | P | [8 empty] | P | [8 empty] | P | [8 empty] | P
81 |  | UNIDAD CONDENSADORA #4 | COMPRA | LIMONAR | 5to PISO CAMAS DOBLES | 7 PISO | TECAM HARMONY | 1UZTR 12 146C | 21010028 | N/A | N/A | N/A | N/A | N/A | TRIMESTRAL 3 | MARZO-JUNIO-SEPTIEMBRE-DICIEMBRE | [6 empty] | P | [8 empty] | P | [8 empty] | P | [8 empty] | P
82 |  | AIRE ACONDICIONADO MINISPLIT | COMPRA | FRANCIA | CONSULTORIO DIAGNOSTICO DE LA MUJER | TERRAZA PRIMER PISO | MIDEA | MOD30-36HFN1-MP0W | 120A280150022 | N/A | N/A | N/A | N/A | N/A | TRIMESTRAL 3 | MARZO-JUNIO-SEPTIEMBRE-DICIEMBRE | [6 empty] | P | [8 empty] | P | [8 empty] | P | [8 empty] | P
83 |  | AIRE ACONDICIONADO | COMPRA | LIMONAR | 4 PISO | TERRAZA 2 PISO | LG | VM242C7 | 110TAEJDJ028 | N/A | N/A | N/A | N/A | N/A | TRIMESTRAL 3 | MARZO-JUNIO-SEPTIEMBRE-DICIEMBRE | [6 empty] | P | [8 empty] | P | [8 empty] | P | [8 empty] | P
84 |  | AIRE ACONDICIONADO | COMPRA | LIMONAR | 3 PISO | TERRAZA 2 PISO | LG | VM122C7 | 009TAQPBY012 | N/A | N/A | N/A | N/A | N/A | TRIMESTRAL 3 | MARZO-JUNIO-SEPTIEMBRE-DICIEMBRE | [6 empty] | P | [8 empty] | P | [8 empty] | P | [8 empty] | P
85 |  | AIRE ACONDICIONADO | COMPRA | LIMONAR | 3 PISO | TERRAZA 2 PISO | LG | VM242C7 | 907TABNEV269 | N/A | N/A | N/A | N/A | N/A | TRIMESTRAL 3 | MARZO-JUNIO-SEPTIEMBRE-DICIEMBRE | [6 empty] | P | [8 empty] | P | [8 empty] | P | [8 empty] | P
86 |  | AIRE ACONDICIONADO | COMPRA | LIMONAR | 3 PISO | TERRAZA 2 PISO | LG | VM242C7 | 907TAVYEU567 | N/A | N/A | N/A | N/A | N/A | TRIMESTRAL 3 | MARZO-JUNIO-SEPTIEMBRE-DICIEMBRE | [6 empty] | P | [8 empty] | P | [8 empty] | P | [8 empty] | P
87 |  | UTO | COMPRA | LIMONAR | PATOLOGIA | TERRAZA 2 PISO |  |  |  | N/A | N/A | N/A | N/A | N/A | TRIMESTRAL 3 | MARZO-JUNIO-SEPTIEMBRE-DICIEMBRE | [6 empty] | P | [8 empty] | P | [8 empty] | P | [8 empty] | P
88 |  | AIRE PAQUETE | COMPRA | LIMONAR | PATOLOGIA | TERRAZA 2 PISO | GOODMAN | XGPKCX120DA4 | EQ22091154020 | N/A | N/A | N/A | N/A | N/A | TRIMESTRAL 3 | MARZO-JUNIO-SEPTIEMBRE-DICIEMBRE | [6 empty] | P | [8 empty] | P | [8 empty] | P | [8 empty] | P
89 |  | AIRE PAQUETE | COMPRA | LIMONAR | PATOLOGIA | TERRAZA 2 PISO | BLUELINE | PAQ-6010A3 | 723120100003 | N/A | N/A | N/A | N/A | N/A | TRIMESTRAL 3 | MARZO-JUNIO-SEPTIEMBRE-DICIEMBRE | [6 empty] | P | [8 empty] | P | [8 empty] | P | [8 empty] | P
90 | 121259 | CONDENSADORA | COMPRA | LIMONAR | AISLADOS 2 UCI | TERRAZA 6 PISO | DAIKIN | DX13SN0361AF | 1904262646 | N/A | N/A | N/A | N/A | N/A | TRIMESTRAL 4 | FEBRERO-MAYO-AGOSTO-NOVIEMBRE |  |  |  | P | [8 empty] | P | [8 empty] | P | [8 empty] | P
91 | 121262 | CONDENSADORA | COMPRA | LIMONAR | AISLADOS 1 UCI | TERRAZA 6 PISO | DAIKIN | DX13SN0361AF | 1904262650 | N/A | N/A | N/A | N/A | N/A | TRIMESTRAL 5 | FEBRERO-MAYO-AGOSTO-NOVIEMBRE |  |  |  | P | [8 empty] | P | [8 empty] | P | [8 empty] | P
92 | 121255 | UNIDAD CONDENSADORA 20TR | COMPRA | LIMONAR | UCI | TERRAZA 6 PISO | TECAM | 1UZER 24 246-C | 21090927 | N/A | N/A | N/A | N/A | N/A | TRIMESTRAL 6 | FEBRERO-MAYO-AGOSTO-NOVIEMBRE |  |  |  | P | [8 empty] | P | [8 empty] | P | [8 empty] | P
93 | 121256 | UNIDAD CONDENSADORA 25TR | COMPRA | LIMONAR | UCI | TERRAZA 6 PISO | TECAM | 1UZER 24 246-C | 21090928 | N/A | N/A | N/A | N/A | N/A | TRIMESTRAL 7 | FEBRERO-MAYO-AGOSTO-NOVIEMBRE |  |  |  | P | [8 empty] | P | [8 empty] | P | [8 empty] | P
94 | 121257 | MANEJADORA DE AIRE TRABAJO PESADO | COMPRA | LIMONAR | UMA UCI | TERRAZA 6 PISO | TECAM | 3ADBT 21 | 21090926 | N/A | N/A | N/A | N/A | N/A | TRIMESTRAL 8 | FEBRERO-MAYO-AGOSTO-NOVIEMBRE |  |  |  | P | [8 empty] | P | [8 empty] | P | [8 empty] | P
95 | 121266 | AIRE ACONDICIONADO | COMPRA | LIMONAR | AISLADOS 2 | TERRAZA 6 PISO | DAIKIN | DP13CH3641AB | 1612134594 | N/A | N/A | N/A | N/A | N/A | TRIMESTRAL 9 | FEBRERO-MAYO-AGOSTO-NOVIEMBRE |  |  |  | P | [8 empty] | P | [8 empty] | P | [8 empty] | P
96 | 121261 | CONDENSADORA | COMPRA | LIMONAR | AISLADOS 1 | TERRAZA 6 PISO | MCQUAY | MCI16036CCU216A | 860-12577001 | N/A | N/A | N/A | N/A | N/A | TRIMESTRAL 10 | FEBRERO-MAYO-AGOSTO-NOVIEMBRE |  |  |  | P | [8 empty] | P | [8 empty] | P | [8 empty] | P
97 |  | AIRE ACONDICIONADO | COMPRA | LIMONAR | QUIROFANO | TERRAZA 6 PISO | BLUELINE | COV-4810A1 | 11280150013 | N/A | N/A | N/A | N/A | N/A | TRIMESTRAL 3 | MARZO-JUNIO-SEPTIEMBRE-DICIEMBRE | [6 empty] | P | [8 empty] | P | [8 empty] | P | [8 empty] | P
98 |  | UNIDAD DE VENTILACION | COMPRA | LIMONAR | HEMODINAMIA | TERRAZA 6 PISO | S&P | CDAFH-S12-BDB 315 | 211583510003 | N/A | N/A | N/A | N/A | N/A | TRIMESTRAL 3 | MARZO-JUNIO-SEPTIEMBRE-DICIEMBRE | [6 empty] | P | [8 empty] | P | [8 empty] | P | [8 empty] | P
99 |  | CHILLER | COMPRA | LIMONAR | HEMODINAMIA | TERRAZA 6 PISO | LG | ACAH020HETB | 106KCJZ0BP96 | N/A | N/A | N/A | N/A | N/A | TRIMESTRAL 3 | MARZO-JUNIO-SEPTIEMBRE-DICIEMBRE | [6 empty] | P | [8 empty] | P | [8 empty] | P | [8 empty] | P
[13 empty] | P | PROGRAMADAS |  |  | 22 |  |  | 36 |  |  | 41 |  |  | 22 |  |  | 36 |  |  | 41 |  |  | 22 |  |  | 36 |  |  | 41 |  |  | 22 |  |  | 36 |  |  | 41
[13 empty] | E | EJECUTADAS |  |  | 0 |  |  | 0 |  |  | 0 |  |  | 0 |  |  | 0 |  |  | 0 |  |  | 0 |  |  | 0 |  |  | 0 |  |  | 0 |  |  | 0 |  |  | 0
[13 empty] | EO | EJECUTADAS CON OBSERVACIONES |  |  | 0 |  |  | 0 |  |  | 0 |  |  | 0 |  |  | 0 |  |  | 0 |  |  | 0 |  |  | 0 |  |  | 0 |  |  | 0 |  |  | 0 |  |  | 0
[13 empty] | A | APLAZADAS |  |  | 0 |  |  | 0 |  |  | 0 |  |  | 0 |  |  | 0 |  |  | 0 |  |  | 0 |  |  | 0 |  |  | 0 |  |  | 0 |  |  | 0 |  |  | 0
[13 empty] | R | NO REALIZADA |  |  | 0 |  |  | 0 |  |  | 0 |  |  | 0 |  |  | 0 |  |  | 0 |  |  | 0 |  |  | 0 |  |  | 0 |  |  | 0 |  |  | 0 |  |  | 0
1264
EQUIPO DADO DE BAJA
EQUIPO EJECUTADO FUNCIONANDO
EQUIPO REPROGRAMADO
EQUIPO NUEVO
Note on D1249: SE INGRESA YA QUE NO APARECIA, TIENE HOJA DE VIDA -mantenimiento MH. Mantenimiento
Note on C1250: NUEVO -mantenimiento MH. Mantenimiento
Note on C1251: NUEVO -mantenimiento MH. Mantenimiento

## UPS 2023
CRONOGRAMA, REGISTRO Y CONTROL DE MANTENIMIENTO DE EQUIPOS
Código GA-FR-041 |  |  | Fecha de elaboración 12/15/2015 |  | Fecha de actualización 02/01/2022 |  |  | Versión: 06 |  |  | Página
GRUPO: |  | INDUSTRIAL
ÍTEM | ACTIVO | EQUIPO | TIPO DE ADQUISICIÓN | SEDE | SERVICIO | UBICACIÓN | MARCA | MODELO | SERIE | REGISTRO SANITARIO | CLASIFICACIÓN DE RIESGO | N° CERTIFICADO CALIBRACIÓN/ CALIFICACIÓN | FECHA DE CALIBRACIÓN | PRÓXIMA CALIBRACIÓN | PERIODICIDAD | FECHAS | ENERO |  |  | FEBRERO |  |  | MARZO |  |  | ABRIL |  |  | MAYO |  |  | JUNIO |  |  | JULIO |  |  | AGOSTO |  |  | SEPTIEMBRE |  |  | OCTUBRE |  |  | NOVIEMBRE |  |  | DICIEMBRE
[17 empty] | PREVENTIVO | CORRECTIVO | OBSERVACIÓN | PREVENTIVO | CORRECTIVO | OBSERVACIÓN | PREVENTIVO | CORRECTIVO | OBSERVACIÓN | PREVENTIVO | CORRECTIVO | OBSERVACIÓN | PREVENTIVO | CORRECTIVO | OBSERVACIÓN | PREVENTIVO | CORRECTIVO | OBSERVACIÓN | PREVENTIVO | CORRECTIVO | OBSERVACIÓN | PREVENTIVO | CORRECTIVO | OBSERVACIÓN | PREVENTIVO | CORRECTIVO | OBSERVACIÓN | PREVENTIVO | CORRECTIVO | OBSERVACIÓN | PREVENTIVO | CORRECTIVO | OBSERVACIÓN | PREVENTIVO | CORRECTIVO | OBSERVACIÓN
1 | 67597 / 013640 | UPS | COMPRA | FRANCIA | BANCO DE SANGRE | CUARTO UPS BANCO DE SANGRE | DISFAR (PEI) | PEI20 | U2051122448 | [5 empty] | SEMESTRAL | FEBRERO- AGOSTO |  |  |  | P | [17 empty] | P
2 | 136390 | UPS | COMPRA | FRANCIA | BANCO DE SANGRE |  | PCM POWERCOM | ULT12K | 100001305509 | [5 empty] | SEMESTRAL | FEBRERO- AGOSTO |  |  |  | P | [17 empty] | P
3 |  | UPS | COMPRA | FRANCIA | CONSULTA EXTERNA | CUARTO ELECTRICO - ONCOLOGIA | POWEST TITAN 20KVA | POWEST EA9920 | 180828-23390011 | [5 empty] | SEMESTRAL | MARZO-SEPTIEMBRE | [6 empty] | P | [17 empty] | P
4 | 12325 | UPS | COMPRA | FRANCIA | GASTROENTEROLOGÍA | CONSULTA EXTERNA | ENERGEX | GALEON 3KVA | 83311105100024 | [5 empty] | SEMESTRAL | FEBRERO- AGOSTO |  |  |  | P | [17 empty] | P
5 | 119252 | UPS | COMPRA | FRANCIA | IMAGENOLOGÍA | CUARTO CONTIGUO TOMOGRAFO | ABLEREX | TAURUS 20KVA | [6 empty] | SEMESTRAL | FEBRERO- AGOSTO |  |  |  | P | [17 empty] | P
6 |  | UPS | COMPRA | FRANCIA | IMAGENOLOGÍA | CUARTO CONTIGUO TOMOGRAFO | NECTION 6KVA | EA9920 | 900062109130153 | [5 empty] | SEMESTRAL | FEBRERO- AGOSTO |  |  |  | P | [17 empty] | P
7 | 100545/12992 | UPS | COMPRA | FRANCIA | IMAGENOLOGÍA | CUARTO CONTIGUO TOMOGRAFO | PCM (ENERGEX) | ULT 12K | 10005660909 | [5 empty] | SEMESTRAL | FEBRERO- AGOSTO |  |  |  | P | [17 empty] | P
8 | 112796 | UPS | COMPRA | FRANCIA | ONCOLOGÍA | BRAQUITERAPIA | ENERGEX | GALLEON 6K ISOTX | 83621308100878 | [5 empty] | SEMESTRAL | FEBRERO- AGOSTO |  |  |  | P | [17 empty] | P
9 |  | UPS | COMPRA | FRANCIA | PATOLOGIA | PATOLOGIA | POWEST TITAN | POWER TITAN 3KVA | IS0910-81880051 | [5 empty] | SEMESTRAL | FEBRERO- AGOSTO |  |  |  | P | [17 empty] | P
10 | 2415/104666 | UPS | COMPRA | FRANCIA | PATOLOGIA | PATOLOGIA | ENERGEX | GALLEON 3KVA | 83311302100266 | [5 empty] | SEMESTRAL | FEBRERO- AGOSTO |  |  |  | P | [17 empty] | P
11 | 115751 / 100951/104262 | UPS | COMPRA | FRANCIA | PEDIATRIA | 6TO PISO CUARTO UPS | APC | SUA3000 | JS1029012460 | [5 empty] | SEMESTRAL | FEBRERO- AGOSTO |  |  |  | P | [17 empty] | P
12 |  | UPS | COMPRA | FRANCIA | QUIRÓFANO | 2o. PISO CUARTO UPS | ENERGEX | PYRAMID-DSP | 1107 P 0401001 | [5 empty] | SEMESTRAL | FEBRERO- AGOSTO |  |  |  | P | [17 empty] | P
13 | 13503 | UPS | COMPRA | FRANCIA | QUIRÓFANO | QUIROFANO | APC | SUA3000 | JS0903008959 | [5 empty] | SEMESTRAL | FEBRERO- AGOSTO |  |  |  | P | [17 empty] | P
14 | 103471 / 010970 | UPS | COMPRA | FRANCIA | FARMACIA | PRIMER PISO (RACk) | APC | SUA3000 | AS1107242603 | [5 empty] | SEMESTRAL | MARZO-SEPTIEMBRE | [6 empty] | P | [17 empty] | P
15 | 5108 / 133491 | UPS | COMPRA | FRANCIA | SISTEMAS | TERCER PISO (RACK) | APC | SURT 10000XLT | ISO838006814 | [5 empty] | SEMESTRAL | FEBRERO- AGOSTO |  |  |  | P | [17 empty] | P
16 | 104665 - 001471 | UPS | COMPRA | FRANCIA | SALA DE PARTOS | ECOGRAFO | ENERGEX | GALLEON 3KVA | 83311302100263 | [5 empty] | SEMESTRAL | MARZO-SEPTIEMBRE | [6 empty] | P | [17 empty] | P
17 |  | UPS | COMPRA | FRANCIA |  | TERCER PISO | APC | SURT 10000XLT | QS1143150277 | [5 empty] | SEMESTRAL | FEBRERO- AGOSTO |  |  |  | P | [17 empty] | P
18 |  | UPS | COMPRA | FRANCIA | SISTEMAS | DATACENTER | ENERGEX | PYRAMID-ETR | 1501P107005 | [5 empty] | SEMESTRAL | FEBRERO- AGOSTO |  |  |  | P | [17 empty] | P
19 |  | UPS | COMPRA | FRANCIA | SISTEMAS | DATACENTER | ENERGEX | PYRAMID-ETR | 1501P107002 | [5 empty] | SEMESTRAL | MARZO-SEPTIEMBRE | [6 empty] | P | [17 empty] | P
20 | 9174 / 81789 | UPS | COMPRA | FRANCIA | SISTEMAS | CONTIGUO BODEGA 8 - SOTANO | PCM (ENERGEX) | ULT 10K | 10022130610 | [5 empty] | SEMESTRAL | MARZO-SEPTIEMBRE | [6 empty] | P | [17 empty] | P
21 | 00 9177 / 81025 | UPS | COMPRA | FRANCIA | SISTEMAS | CONTIGUO BODEGA 8 - SOTANO | CELL POWER | TU-40K | T 14-001188 | [5 empty] | SEMESTRAL | MARZO-SEPTIEMBRE | [6 empty] | P | [17 empty] | P
22 | 013504 / 104254 | UPS | COMPRA | FRANCIA | SISTEMAS | OFICINA DE SISTEMAS | APC | BE 550G | 4B1203P93386 | [5 empty] | SEMESTRAL | MARZO-SEPTIEMBRE | [6 empty] | P | [17 empty] | P
23 | 00 5124 | UPS | COMPRA | FRANCIA | SISTEMAS HOSPITALIZACION 4 Y 5 PISO | 3er. PISO CUARTO UPS | APC | SURT 10000XLT | IS1034006494 | [5 empty] | SEMESTRAL | MARZO-SEPTIEMBRE | [6 empty] | P | [17 empty] | P
24 | 115750 | UPS | COMPRA | FRANCIA | TOMOGRAFO | TOMOGRAFO | POWEST TITAN | POWEST TITAN 3KVA | 150910-81880050 | [5 empty] | SEMESTRAL | MARZO-SEPTIEMBRE | [6 empty] | P | [17 empty] | P
25 | SIN ACTIVO | UPS | COMPRA | FRANCIA | UCI 2 ORIENTE | 2o. PISO CUARTO UPS | POWEST TITAN | TITAN 10KVA | 180828-23390013 | [5 empty] | SEMESTRAL | MARZO-SEPTIEMBRE | [6 empty] | P | [17 empty] | P
26 |  | UPS | COMPRA | FRANCIA | UCI MUJER 15 CAMAS | 3er. PISO CUARTO UPS | POWERSUN | PWSB-T 6KVA | 150410-56630009 | [5 empty] | SEMESTRAL | ABRIL -OCTUBRE | [9 empty] | P | [17 empty] | P
27 |  | UPS | COMPRA | FRANCIA | UCI MUJER 15 CAMAS | 3er. PISO CUARTO UPS | POWERSUN | DPS 611 F 662 | R030 KT 6180 | [5 empty] | SEMESTRAL | ABRIL -OCTUBRE | [9 empty] | P | [17 empty] | P
28 |  | UPS | COMPRA | FRANCIA | UCI MUJER 15 CAMAS | 3er. PISO CUARTO UPS | POWERSUN | DPS 611 F 662 | R020 KT 6184 | [5 empty] | SEMESTRAL | ABRIL -OCTUBRE | [9 empty] | P | [17 empty] | P
29 |  | UPS | COMPRA | FRANCIA | UCI MUJER 8 CAMAS | 3er. PISO CUARTO UPS | POWERSUN | PWS-20K | R020KT6148 | [5 empty] | SEMESTRAL | ABRIL -OCTUBRE | [9 empty] | P | [17 empty] | P
30 |  | UPS | COMPRA | FRANCIA | UCI MUJER 8 CAMAS | 3er. PISO CUARTO UPS | POWERSUN | PWSM-T2KVA | 150624-72890023 | [5 empty] | SEMESTRAL | ABRIL -OCTUBRE | [9 empty] | P | [17 empty] | P
31 | 2438/57680 | UPS | COMPRA | FRANCIA | UCI NEONATAL | 3er. PISO CUARTO UPS | APC | SRTD5000XLT | NS0843004818 | [5 empty] | SEMESTRAL | ABRIL -OCTUBRE | [9 empty] | P | [17 empty] | P
32 | 112934 | UPS | COMPRA | FRANCIA | UCI NEONATAL | 3er. PISO CUARTO UPS | APC | SURT 10000XLT | IS0847002722 | [5 empty] | SEMESTRAL | ABRIL -OCTUBRE | [9 empty] | P | [17 empty] | P
33 | 101201/014250 | UPS | COMPRA | FRANCIA | UCI PEDIATRICA | CONTIGUO QUIROFANO | APC | SURT DS 5000XLT | IS 1031004713 | [5 empty] | SEMESTRAL | ABRIL -OCTUBRE | [9 empty] | P | [17 empty] | P
34 |  | UPS | COMPRA | FRANCIA | URGENCIAS | DIGITURNO URGENCIAS | UNITEC | JNPU 650 | EI 704041726 | [5 empty] | SEMESTRAL | ABRIL -OCTUBRE | [9 empty] | P | [17 empty] | P
35 | 129264 | UPS | COMPRA | FRANCIA | URGENCIAS | DIGITURNO URGENCIAS | ABLEREX | TAURUS 20KVA | [6 empty] | SEMESTRAL | MARZO-SEPTIEMBRE | [6 empty] | P | [14 empty] | p
36 | 129255 | UPS | COMPRA | FRANCIA | URGENCIAS | DIGITURNO URGENCIAS | ABLEREX | TAURUS 20KVA | [6 empty] | SEMESTRAL | MARZO-SEPTIEMBRE | [6 empty] | P | [14 empty] | p
37 | 128449 | UPS | COMPRA | LIMONAR | 5TO PISO OCCIDENTE | 5TO PISO | POWEST | EA9920 | 33417300027 | [5 empty] | SEMESTRAL | MAYO-NOVIEMBRE | [12 empty] | P | [17 empty] | P
38 | 139832 | UPS | COMPRA | LIMONAR | 4TO PISO OCCIDENTE | 4TO PISO | POWEST | EA9920 | 6553500007 | [5 empty] | SEMESTRAL | MAYO-NOVIEMBRE | [12 empty] | P | [17 empty] | P
39 |  | UPS | COMPRA | LIMONAR | UPS 2TO PISO | 2TO PISO | ABLEREX | ABTAUR | 85212010600013 | [5 empty] | SEMESTRAL | MAYO-NOVIEMBRE | [12 empty] | P | [17 empty] | P
40 | 129262 | UPS | COMPRA | LIMONAR | UPS 3TO PISO | 3TO PISO | ABLEREX | ABTAUR | 85212010600005 | [5 empty] | SEMESTRAL | MAYO-NOVIEMBRE | [12 empty] | P | [17 empty] | P
41 |  | UPS | COMPRA | LIMONAR | UPS 3TO PISO | 3TO PISO | ABLEREX | ABTAUR | 85212010600010 | [5 empty] | SEMESTRAL | MAYO-NOVIEMBRE | [12 empty] | P | [17 empty] | P
42 |  | UPS | COMPRA | LIMONAR | TRANSFUSIONAL | 2TO PISO | ABLEREX | M2III6000TX | MA644897G0022 | [5 empty] | SEMESTRAL | MAYO-NOVIEMBRE | [12 empty] | P | [17 empty] | P
43 |  | UPS | COMPRA | LIMONAR | HEMODINAMIA | 6TO PISO | CDP | UP033-100 PF365 | R100KT7891 | [5 empty] | SEMESTRAL | MAYO-NOVIEMBRE | [12 empty] | P | [17 empty] | P
44 | 121272 | UPS | COMPRA | LIMONAR | 6TO PISO | 6TO PISO | CDP | UP033-20 PF365 | PQ20KT80650 | [5 empty] | SEMESTRAL | MAYO-NOVIEMBRE | [12 empty] | P | [17 empty] | P
45 | 128448 | UPS | COMPRA | LIMONAR | HEMODINAMIA | HEMODINAMIA | POWEST | YDC3320S | 885431200001 | [5 empty] | SEMESTRAL | MAYO-NOVIEMBRE | [12 empty] | P | [17 empty] | P
[13 empty] | P | PROGRAMADAS |  |  | 0 |  |  | 15 |  |  | 12 |  |  | 9 |  |  | 9 |  |  | 0 |  |  | 0 |  |  | 17 |  |  | 10 |  |  | 9 |  |  | 9 |  |  | 0
[13 empty] | E | EJECUTADAS |  |  | 0 |  |  | 0 |  |  | 0 |  |  | 0 |  |  | 0 |  |  | 0 |  |  | 0 |  |  | 0 |  |  | 0 |  |  | 0 |  |  | 0 |  |  | 0
[13 empty] | EO | EJECUTADAS CON OBSERVACIONES |  |  | 0 |  |  | 0 |  |  | 0 |  |  | 0 |  |  | 0 |  |  | 0 |  |  | 0 |  |  | 0 |  |  | 0 |  |  | 0 |  |  | 0 |  |  | 0
[13 empty] | A | APLAZADAS |  |  | 0 |  |  | 0 |  |  | 0 |  |  | 0 |  |  | 0 |  |  | 0 |  |  | 0 |  |  | 0 |  |  | 0 |  |  | 0 |  |  | 0 |  |  | 0
[13 empty] | R | NO REALIZADA |  |  | 0 |  |  | 0 |  |  | 0 |  |  | 0 |  |  | 0 |  |  | 0 |  |  | 0 |  |  | 0 |  |  | 0 |  |  | 0 |  |  | 0 |  |  | 0
|  | 9174 |  |  |  |  | ENERGEX | ULT 10K
1264
EQUIPO DADO DE BAJA
EQUIPO EJECUTADO FUNCIONANDO
EQUIPO REPROGRAMADO
EQUIPO NUEVO
Note on D1268: SE INGRESA YA QUE NO APARECIA, TIENE HOJA DE VIDA -mantenimiento MH. Mantenimiento
Note on C1269: NUEVO -mantenimiento MH. Mantenimiento
Note on C1270: NUEVO -mantenimiento MH. Mantenimiento

## MOBILIARIO 2023
CRONOGRAMA, REGISTRO Y CONTROL DE MANTENIMIENTO DE EQUIPOS
Código GA-FR-041 |  |  | Fecha de elaboración 12/15/2015 |  |  | Fecha de actualización 02/01/2022 |  |  | Versión: 06 |  | Página
GRUPO: |  | INDUSTRIAL
ÍTEM | ACTIVO | EQUIPO | TIPO DE ADQUISICIÓN | SEDE | SERVICIO | UBICACIÓN | MARCA | MODELO | SERIE | REGISTRO SANITARIO | CLASIFICACIÓN DE RIESGO | N° CERTIFICADO CALIBRACIÓN/ CALIFICACIÓN | FECHA DE CALIBRACIÓN | PRÓXIMA CALIBRACIÓN | PERIODICIDAD | FECHAS | ENERO |  |  | FEBRERO |  |  | MARZO |  |  | ABRIL |  |  | MAYO |  |  | JUNIO |  |  | JULIO |  |  | AGOSTO |  |  | SEPTIEMBRE |  |  | OCTUBRE |  |  | NOVIEMBRE |  |  | DICIEMBRE
[17 empty] | PREVENTIVO | CORRECTIVO | OBSERVACIÓN | PREVENTIVO | CORRECTIVO | OBSERVACIÓN | PREVENTIVO | CORRECTIVO | OBSERVACIÓN | PREVENTIVO | CORRECTIVO | OBSERVACIÓN | PREVENTIVO | CORRECTIVO | OBSERVACIÓN | PREVENTIVO | CORRECTIVO | OBSERVACIÓN | PREVENTIVO | CORRECTIVO | OBSERVACIÓN | PREVENTIVO | CORRECTIVO | OBSERVACIÓN | PREVENTIVO | CORRECTIVO | OBSERVACIÓN | PREVENTIVO | CORRECTIVO | OBSERVACIÓN | PREVENTIVO | CORRECTIVO | OBSERVACIÓN | PREVENTIVO | CORRECTIVO | OBSERVACIÓN
1 | 60394 | CAMA CUNA | COMPRA | FRANCIA | HOSPITALIZACION 6 ORIENTE | 614 | [8 empty] | SEMESTRAL | MAYO-NOVIEMBRE | [12 empty] | P | [17 empty] | p
2 | 135602 | CAMA MANUAL | COMPRA | FRANCIA | HOSPITALIZACION 6 ORIENTE | 612 | [8 empty] | SEMESTRAL | MAYO-NOVIEMBRE | [12 empty] | P | [17 empty] | p
3 | 60287 | CAMA CUNA | COMPRA | FRANCIA | HOSPITALIZACION 6 ORIENTE | 616 | [8 empty] | SEMESTRAL | MAYO-NOVIEMBRE | [12 empty] | P | [17 empty] | p
4 | 155110 | CAMA CUNA | COMPRA | FRANCIA | HOSPITALIZACION 6 ORIENTE | 616 | [8 empty] | SEMESTRAL | MAYO-NOVIEMBRE | [12 empty] | P | [17 empty] | p
5 | 40991 | CUNA BASICA | COMPRA | FRANCIA | HOSPITALIZACION 6 ORIENTE | 616 | [8 empty] | SEMESTRAL | MAYO-NOVIEMBRE | [12 empty] | P | [17 empty] | p
6 | 125257 | CUNA BASICA | COMPRA | FRANCIA | HOSPITALIZACION 6 ORIENTE | 616 | [8 empty] | SEMESTRAL | MAYO-NOVIEMBRE | [12 empty] | P | [17 empty] | p
7 | 51407 14415 | CAMILLA HIDRAULICA | COMPRA | FRANCIA | HOSPITALIZACION 6 ORIENTE | TRABAJO LIMPIO SALA DE PROCEDIMEINTO | [8 empty] | SEMESTRAL | MAYO-NOVIEMBRE | [12 empty] | P | [17 empty] | p
8 | SIN REGISTRO | CAMILLA BASICA | COMPRA | FRANCIA | HOSPITALIZACION 6 ORIENTE | PASILLO | [8 empty] | SEMESTRAL | MAYO-NOVIEMBRE | [12 empty] | P | [17 empty] | p
9 | 40552 014463 | CAMA MANUAL | COMPRA | FRANCIA | HOSPITALIZACION 6 ORIENTE | PASILLO | [8 empty] | SEMESTRAL | MAYO-NOVIEMBRE | [12 empty] | P | [17 empty] | p
10 | 112574 | CAMA MANUAL | COMPRA | FRANCIA | HOSPITALIZACION 6 ORIENTE | PASILLO | [8 empty] | SEMESTRAL | MAYO-NOVIEMBRE | [12 empty] | P | [17 empty] | p
11 | 40552 14463 | CAMILLA BASICA | COMPRA | FRANCIA | HOSPITALIZACION 6 ORIENTE | PASILLO | [8 empty] | SEMESTRAL | MAYO-NOVIEMBRE | [12 empty] | P | [17 empty] | p
12 | 135885 | CAMILLA BASICA | COMPRA | FRANCIA | HOSPITALIZACION 6 ORIENTE | PASILLO | [8 empty] | SEMESTRAL | MAYO-NOVIEMBRE | [12 empty] | P | [17 empty] | p
13 | 1302298 5105 | CUNA BASICA | COMPRA | FRANCIA | HOSPITALIZACION 6 ORIENTE | AL LADO DE TRABAJOS | [8 empty] | SEMESTRAL | MAYO-NOVIEMBRE | [12 empty] | P | [17 empty] | p
14 | 5548 60274 | CAMA CUNA | COMPRA | FRANCIA | HOSPITALIZACION 6 ORIENTE | 602 | [8 empty] | SEMESTRAL | MAYO-NOVIEMBRE | [12 empty] | P | [17 empty] | p
15 | 5649 60395 | CAMA CUNA | COMPRA | FRANCIA | HOSPITALIZACION 6 ORIENTE | 602 | [8 empty] | SEMESTRAL | MAYO-NOVIEMBRE | [12 empty] | P | [17 empty] | p
16 | 125220 | CAMA SENCILLA | COMPRA | FRANCIA | HOSPITALIZACION 6 ORIENTE | 602 | [8 empty] | SEMESTRAL | MAYO-NOVIEMBRE | [12 empty] | P | [17 empty] | p
17 | 6907 98364 | CAMA MANUAL | COMPRA | FRANCIA | HOSPITALIZACION 6 ORIENTE | 604 | [8 empty] | SEMESTRAL | MAYO-NOVIEMBRE | [12 empty] | P | [17 empty] | p
18 | 135630 6280 | CAMA MANUAL | COMPRA | FRANCIA | HOSPITALIZACION 6 ORIENTE | 604 | [8 empty] | SEMESTRAL | MAYO-NOVIEMBRE | [12 empty] | P | [17 empty] | p
19 | 5419 | CAMA CUNA | COMPRA | FRANCIA | HOSPITALIZACION 6 ORIENTE | 606 | [8 empty] | SEMESTRAL | MAYO-NOVIEMBRE | [12 empty] | P | [17 empty] | p
20 | 135638 6771 | CAMA MANUAL | COMPRA | FRANCIA | HOSPITALIZACION 6 ORIENTE | 606 | [8 empty] | SEMESTRAL | MAYO-NOVIEMBRE | [12 empty] | P | [17 empty] | p
21 | 125228 | CAMA SENCILLA | COMPRA | FRANCIA | HOSPITALIZACION 6 ORIENTE | 606 | [8 empty] | SEMESTRAL | MAYO-NOVIEMBRE | [12 empty] | P | [17 empty] | p
22 | 135888 | SILLA DE NIÑO | COMPRA | FRANCIA | HOSPITALIZACION 6 ORIENTE | 610 | [8 empty] | SEMESTRAL | MAYO-NOVIEMBRE | [12 empty] | P | [17 empty] | p
23 | 130251 | SILLA DE NIÑO | COMPRA | FRANCIA | HOSPITALIZACION 6 ORIENTE | 610 | [8 empty] | SEMESTRAL | MAYO-NOVIEMBRE | [12 empty] | P | [17 empty] | p
24 | 125231 | CAMA CUNA | COMPRA | FRANCIA | HOSPITALIZACION 6 ORIENTE | 610 | [8 empty] | SEMESTRAL | MAYO-NOVIEMBRE | [12 empty] | P | [17 empty] | p
25 | 5648 60402 | CAMA CUNA | COMPRA | FRANCIA | HOSPITALIZACION 6 ORIENTE | 610 | [8 empty] | SEMESTRAL | MAYO-NOVIEMBRE | [12 empty] | P | [17 empty] | p
26 | 5583 | SILLA DE NIÑO | COMPRA | FRANCIA | HOSPITALIZACION 6 ORIENTE | 610 | [8 empty] | SEMESTRAL | MAYO-NOVIEMBRE | [12 empty] | P | [17 empty] | p
27 | 128187 | CAMA MANUAL | COMPRA | FRANCIA | HOSPITALIZACION 6 ORIENTE | 623 | [8 empty] | SEMESTRAL | MAYO-NOVIEMBRE | [12 empty] | P | [17 empty] | p
28 | 135637 | CAMA MANUAL | COMPRA | FRANCIA | HOSPITALIZACION 6 ORIENTE | 623 | [8 empty] | SEMESTRAL | MAYO-NOVIEMBRE | [12 empty] | P | [17 empty] | p
29 | 122530 | CAMA MANUAL | COMPRA | FRANCIA | HOSPITALIZACION 6 ORIENTE | 623 | [8 empty] | SEMESTRAL | MAYO-NOVIEMBRE | [12 empty] | P | [17 empty] | p
30 | 112478 | CAMA MANUAL | COMPRA | FRANCIA | HOSPITALIZACION 6 ORIENTE | 623 | [8 empty] | SEMESTRAL | MAYO-NOVIEMBRE | [12 empty] | P | [17 empty] | p
31 | 126943 | CAMA PEDRIATRICA | COMPRA | FRANCIA | HOSPITALIZACION 6 ORIENTE | HOSPITALIZACION 6 ORIENTE | LOS PINOS | 1040P | 522456 | 2013 DM-001 0496 |  |  |  |  | SEMESTRAL | JUNIO-DICIEMBRE | [15 empty] | P | [17 empty] | P
32 | 126946 | CAMA PEDRIATRICA | COMPRA | FRANCIA | HOSPITALIZACION 6 ORIENTE | HOSPITALIZACION 6 ORIENTE | LOS PINOS | 1040P | 522454 | 2013 DM-001 0496 |  |  |  |  | SEMESTRAL | JUNIO-DICIEMBRE | [15 empty] | P | [17 empty] | P
33 | 126945 | CAMA PEDRIATRICA | COMPRA | FRANCIA | HOSPITALIZACION 6 ORIENTE | HOSPITALIZACION 6 ORIENTE | LOS PINOS | 1040P | 522452 | 2013 DM-001 0496 |  |  |  |  | SEMESTRAL | JUNIO-DICIEMBRE | [15 empty] | P | [17 empty] | P
34 | 126944 | CAMA PEDRIATRICA | COMPRA | FRANCIA | HOSPITALIZACION 6 ORIENTE | HOSPITALIZACION 6 ORIENTE | LOS PINOS | 1040P | 522458 | 2013 DM-001 0496 |  |  |  |  | SEMESTRAL | JUNIO-DICIEMBRE | [15 empty] | P | [17 empty] | P
35 | 126950 | CAMA PEDRIATRICA | COMPRA | FRANCIA | HOSPITALIZACION 6 ORIENTE | HOSPITALIZACION 6 ORIENTE | LOS PINOS | 1040P | 522455 | 2013 DM-001 0496 |  |  |  |  | SEMESTRAL | JUNIO-DICIEMBRE | [15 empty] | P | [17 empty] | P
36 | 126952 | CAMA PEDRIATRICA | COMPRA | FRANCIA | HOSPITALIZACION 6 ORIENTE | HOSPITALIZACION 6 ORIENTE | LOS PINOS | 1040P | 522451 | 2013 DM-001 0496 |  |  |  |  | SEMESTRAL | JUNIO-DICIEMBRE | [15 empty] | P | [17 empty] | P
37 | 126949 | CAMA PEDRIATRICA | COMPRA | FRANCIA | HOSPITALIZACION 6 ORIENTE | HOSPITALIZACION 6 ORIENTE | LOS PINOS | 1040P | 522453 | 2013 DM-001 0496 |  |  |  |  | SEMESTRAL | JUNIO-DICIEMBRE | [15 empty] | P | [17 empty] | P
38 | 126951 | CAMA PEDRIATRICA | COMPRA | FRANCIA | HOSPITALIZACION 6 ORIENTE | HOSPITALIZACION 6 ORIENTE | LOS PINOS | 1040P | 522457 | 2013 DM-001 0496 |  |  |  |  | SEMESTRAL | JUNIO-DICIEMBRE | [15 empty] | P | [17 empty] | P
39 | 126947 | CAMA PEDRIATRICA | COMPRA | FRANCIA | HOSPITALIZACION 6 ORIENTE | HOSPITALIZACION 6 ORIENTE | LOS PINOS | 1040P | 522450 | 2013 DM-001 0496 |  |  |  |  | SEMESTRAL | JUNIO-DICIEMBRE | [15 empty] | P | [17 empty] | P
40 | 126948 | CAMA PEDRIATRICA | COMPRA | FRANCIA | HOSPITALIZACION 6 ORIENTE | HOSPITALIZACION 6 ORIENTE | LOS PINOS | 1040P | 522459 | 2013 DM-001 0496 |  |  |  |  | SEMESTRAL | JUNIO-DICIEMBRE | [15 empty] | P | [17 empty] | P
41 | 112515 | CAMA MANUAL | COMPRA | FRANCIA | HOSPITALIZACION 5 ORIENTE | 519 | LOS PINOS | [7 empty] | SEMESTRAL | FEBRERO-AGOSTO |  |  |  | P | [17 empty] | P
42 | 98638 | CAMA MANUAL | COMPRA | FRANCIA | HOSPITALIZACION 5 ORIENTE | 519 | LOS PINOS | [7 empty] | SEMESTRAL | FEBRERO-AGOSTO |  |  |  | P | [17 empty] | P
43 | 98630 | CAMA MANUAL | COMPRA | FRANCIA | HOSPITALIZACION 5 ORIENTE | 520 | [8 empty] | SEMESTRAL | FEBRERO-AGOSTO |  |  |  | P | [17 empty] | P
44 | 103252 | CAMA MANUAL | COMPRA | FRANCIA | HOSPITALIZACION 5 ORIENTE | 520 | [8 empty] | SEMESTRAL | FEBRERO-AGOSTO |  |  |  | P | [17 empty] | P
45 | 768 | CAMA ELECTRICA | COMPRA | FRANCIA | HOSPITALIZACION 5 ORIENTE | 521 | [8 empty] | SEMESTRAL | FEBRERO-AGOSTO |  |  |  | P | [17 empty] | P
46 | SIN REGISTRO | CAMA MANUAL | COMPRA | FRANCIA | HOSPITALIZACION 5 ORIENTE | 521 | [8 empty] | SEMESTRAL | FEBRERO-AGOSTO |  |  |  | P | [17 empty] | P
47 | 135660 | CAMA MANUAL | COMPRA | FRANCIA | HOSPITALIZACION 5 ORIENTE | 523 | [8 empty] | SEMESTRAL | FEBRERO-AGOSTO |  |  |  | P | [17 empty] | P
48 | 7715 | CAMA MANUAL | COMPRA | FRANCIA | HOSPITALIZACION 5 ORIENTE | 523 | [8 empty] | SEMESTRAL | FEBRERO-AGOSTO |  |  |  | P | [17 empty] | P
49 | 96668 | CAMA MANUAL | COMPRA | FRANCIA | HOSPITALIZACION 5 ORIENTE | 522 | [8 empty] | SEMESTRAL | FEBRERO-AGOSTO |  |  |  | P | [17 empty] | P
50 | 6610 | CAMA MANUAL | COMPRA | FRANCIA | HOSPITALIZACION 5 ORIENTE | 522 | [8 empty] | SEMESTRAL | FEBRERO-AGOSTO |  |  |  | P | [17 empty] | P
51 | 128462 | CAMA ELECTRICA | COMPRA | FRANCIA | HOSPITALIZACION 5 ORIENTE | 525 | LOS PINOS | 740 LUJO | 518498 | 2013 DM -001 0496 | I |  |  |  | SEMESTRAL | FEBRERO-AGOSTO |  |  |  | P | [17 empty] | P
52 | 6842 | CAMA MANUAL | COMPRA | FRANCIA | HOSPITALIZACION 5 ORIENTE | 526 | [8 empty] | SEMESTRAL | FEBRERO-AGOSTO |  |  |  | P | [17 empty] | P
53 | 135621 6691 | CAMA MANUAL | COMPRA | FRANCIA | HOSPITALIZACION 5 ORIENTE | 526 | LOS PINOS | [7 empty] | SEMESTRAL | FEBRERO-AGOSTO |  |  |  | P | [17 empty] | P
54 | 135673 6611 | CAMA MANUAL | COMPRA | FRANCIA | HOSPITALIZACION 5 ORIENTE | 527 | [8 empty] | SEMESTRAL | FEBRERO-AGOSTO |  |  |  | P | [17 empty] | P
55 | 14430 | CAMA MANUAL | COMPRA | FRANCIA | HOSPITALIZACION 5 ORIENTE | 528 | [8 empty] | SEMESTRAL | FEBRERO-AGOSTO |  |  |  | P | [17 empty] | P
56 | SIN REGISTRO | CAMA MANUAL | COMPRA | FRANCIA | HOSPITALIZACION 5 ORIENTE | 528 | [8 empty] | SEMESTRAL | FEBRERO-AGOSTO |  |  |  | P | [17 empty] | P
57 | 128485 | CAMA MANUAL | COMPRA | FRANCIA | HOSPITALIZACION 5 ORIENTE | 529 | [8 empty] | SEMESTRAL | FEBRERO-AGOSTO |  |  |  | P | [17 empty] | P
58 | 135985 | CAMA MANUAL | COMPRA | FRANCIA | HOSPITALIZACION 5 ORIENTE | 529 | [8 empty] | SEMESTRAL | FEBRERO-AGOSTO |  |  |  | P | [17 empty] | P
59 | 138161 | CAMA MANUAL | COMPRA | FRANCIA | HOSPITALIZACION 5 ORIENTE | 530 | LOS PINOS | [7 empty] | SEMESTRAL | FEBRERO-AGOSTO |  |  |  | P | [17 empty] | P
60 | 8623 | CAMA MANUAL | COMPRA | FRANCIA | HOSPITALIZACION 5 ORIENTE | 530 | LOS PINOS | [7 empty] | SEMESTRAL | FEBRERO-AGOSTO |  |  |  | P | [17 empty] | P
61 | 7350 | CAMA MANUAL | COMPRA | FRANCIA | HOSPITALIZACION 5 ORIENTE | 531 | [8 empty] | SEMESTRAL | FEBRERO-AGOSTO |  |  |  | P | [17 empty] | P
62 | 138652 | CAMA MANUAL | COMPRA | FRANCIA | HOSPITALIZACION 5 ORIENTE | 531 | LOS PINOS | [7 empty] | SEMESTRAL | FEBRERO-AGOSTO |  |  |  | P | [17 empty] | P
63 | SIN REGISTRO | CAMA MANUAL | COMPRA | FRANCIA | HOSPITALIZACION 5 ORIENTE | 531 | [8 empty] | SEMESTRAL | FEBRERO-AGOSTO |  |  |  | P | [17 empty] | P
64 | 135674 | CAMA MANUAL | COMPRA | FRANCIA | HOSPITALIZACION 5 ORIENTE | 531 | LOS PINOS | [7 empty] | SEMESTRAL | FEBRERO-AGOSTO |  |  |  | P | [17 empty] | P
65 | 103062 77061 | CAMA MANUAL | COMPRA | FRANCIA | HOSPITALIZACION 5 ORIENTE | 532 | LOS PINOS | [7 empty] | SEMESTRAL | FEBRERO-AGOSTO |  |  |  | P | [17 empty] | P
66 | 114125 | CAMA MANUAL | COMPRA | FRANCIA | HOSPITALIZACION 5 ORIENTE | 532 | [8 empty] | SEMESTRAL | FEBRERO-AGOSTO |  |  |  | P | [17 empty] | P
67 | SIN REGISTRO | CAMA MANUAL | COMPRA | FRANCIA | HOSPITALIZACION 5 ORIENTE | 532 | [8 empty] | SEMESTRAL | FEBRERO-AGOSTO |  |  |  | P | [17 empty] | P
68 | 112520 | CAMA ELECTRICA | COMPRA | FRANCIA | HOSPITALIZACION 5 ORIENTE | 532 | LOS PINOS | [7 empty] | SEMESTRAL | FEBRERO-AGOSTO |  |  |  | P | [17 empty] | P
69 | 14239 5238 | CAMILLA BASICA | COMPRA | FRANCIA | HOSPITALIZACION 5 ORIENTE | PASILLO | LOS PINOS | [7 empty] | SEMESTRAL | FEBRERO-AGOSTO |  |  |  | P | [17 empty] | P
70 | 135659 6634 | CAMA MANUAL | COMPRA | FRANCIA | HOSPITALIZACION 5 ORIENTE | 533 | LOS PINOS | [7 empty] | SEMESTRAL | FEBRERO-AGOSTO |  |  |  | P | [17 empty] | P
71 | 128488 | CAMA MANUAL | COMPRA | FRANCIA | HOSPITALIZACION 5 ORIENTE | 533 | [8 empty] | SEMESTRAL | FEBRERO-AGOSTO |  |  |  | P | [17 empty] | P
72 | 110695 | CAMA MANUAL | COMPRA | FRANCIA | HOSPITALIZACION 5 ORIENTE | 534 | [8 empty] | SEMESTRAL | FEBRERO-AGOSTO |  |  |  | P | [17 empty] | P
73 | 114032 6647 | CAMA MANUAL | COMPRA | FRANCIA | HOSPITALIZACION 5 ORIENTE | 534 | [8 empty] | SEMESTRAL | FEBRERO-AGOSTO |  |  |  | P | [17 empty] | P
74 | 130052 5752 | CAMA ELECTRICA | COMPRA | FRANCIA | HOSPITALIZACION 5 ORIENTE | 535 | [8 empty] | SEMESTRAL | FEBRERO-AGOSTO |  |  |  | P | [17 empty] | P
75 | 52385 | CAMILLA HIDRAULICA | COMPRA | FRANCIA | HOSPITALIZACION 4 ORIENTE | PASILLO | [8 empty] | SEMESTRAL | ABRIL-OCTUBRE | [9 empty] | p | [17 empty] | p
76 | 125287 | CAMA MANUAL | COMPRA | FRANCIA | HOSPITALIZACION 4 ORIENTE | 434 | [8 empty] | SEMESTRAL | ABRIL-OCTUBRE | [9 empty] | p | [17 empty] | p
77 | 125286 | CAMA MANUAL | COMPRA | FRANCIA | HOSPITALIZACION 4 ORIENTE | 434 | [8 empty] | SEMESTRAL | ABRIL-OCTUBRE | [9 empty] | p | [17 empty] | p
78 | 135987 6853 | CAMA MANUAL | COMPRA | FRANCIA | HOSPITALIZACION 4 ORIENTE | 434 | [8 empty] | SEMESTRAL | ABRIL-OCTUBRE | [9 empty] | p | [17 empty] | p
79 | 128484 | CAMA ELECTRICA | COMPRA | FRANCIA | HOSPITALIZACION 4 ORIENTE | 436 | [8 empty] | SEMESTRAL | ABRIL-OCTUBRE | [9 empty] | p | [17 empty] | p
80 | 131161 | CAMA ELECTRICA | COMPRA | FRANCIA | HOSPITALIZACION 4 ORIENTE | 436 | [8 empty] | SEMESTRAL | ABRIL-OCTUBRE | [9 empty] | p | [17 empty] | p
81 | 115660 | CAMA MANUAL | COMPRA | FRANCIA | HOSPITALIZACION 4 ORIENTE | 436 | [8 empty] | SEMESTRAL | ABRIL-OCTUBRE | [9 empty] | p | [17 empty] | p
82 | 5168 110412 | CAMA MANUAL | COMPRA | FRANCIA | HOSPITALIZACION 4 ORIENTE | 436 | [8 empty] | SEMESTRAL | ABRIL-OCTUBRE | [9 empty] | p | [17 empty] | p
83 | 138096 | CAMILLA HIDRAULICA | COMPRA | FRANCIA | HOSPITALIZACION 4 ORIENTE | PASILLO | [8 empty] | SEMESTRAL | ABRIL-OCTUBRE | [9 empty] | p | [17 empty] | p
84 | 125290 | CAMA MANUAL | COMPRA | FRANCIA | HOSPITALIZACION 4 ORIENTE | 438 | [8 empty] | SEMESTRAL | ABRIL-OCTUBRE | [9 empty] | p | [17 empty] | p
85 | 115687 | CAMA MANUAL | COMPRA | FRANCIA | HOSPITALIZACION 4 ORIENTE | 438 | [8 empty] | SEMESTRAL | ABRIL-OCTUBRE | [9 empty] | p | [17 empty] | p
86 | 332 | CAMA MANUAL | COMPRA | FRANCIA | HOSPITALIZACION 4 ORIENTE | 438 | [8 empty] | SEMESTRAL | ABRIL-OCTUBRE | [9 empty] | p | [17 empty] | p
87 | 138202 | CAMA MANUAL | COMPRA | FRANCIA | HOSPITALIZACION 4 ORIENTE | 438 | [8 empty] | SEMESTRAL | ABRIL-OCTUBRE | [9 empty] | p | [17 empty] | p
88 | 5774 | CAMA MANUAL | COMPRA | FRANCIA | HOSPITALIZACION 4 ORIENTE | 440 | [8 empty] | SEMESTRAL | ABRIL-OCTUBRE | [9 empty] | p | [17 empty] | p
89 | 14472 | CAMA MANUAL | COMPRA | FRANCIA | HOSPITALIZACION 4 ORIENTE | 440 | [8 empty] | SEMESTRAL | ABRIL-OCTUBRE | [9 empty] | p | [17 empty] | p
90 | 125291 | CAMA MANUAL | COMPRA | FRANCIA | HOSPITALIZACION 4 ORIENTE | 440 | [8 empty] | SEMESTRAL | ABRIL-OCTUBRE | [9 empty] | p | [17 empty] | p
91 | 662 | CAMA MANUAL | COMPRA | FRANCIA | HOSPITALIZACION 4 ORIENTE | 449 | [8 empty] | SEMESTRAL | ABRIL-OCTUBRE | [9 empty] | p | [17 empty] | p
92 | 135697 6286 | CAMA MANUAL | COMPRA | FRANCIA | HOSPITALIZACION 4 ORIENTE | 442 | [8 empty] | SEMESTRAL | ABRIL-OCTUBRE | [9 empty] | p | [17 empty] | p
93 | 114247 | CAMA MANUAL | COMPRA | FRANCIA | HOSPITALIZACION 4 ORIENTE | 447 | [8 empty] | SEMESTRAL | ABRIL-OCTUBRE | [9 empty] | p | [17 empty] | p
94 | 73512 100091 | CAMA MANUAL | COMPRA | FRANCIA | HOSPITALIZACION 4 ORIENTE | 447 | [8 empty] | SEMESTRAL | ABRIL-OCTUBRE | [9 empty] | p | [17 empty] | p
95 | 138339 | CAMA MANUAL | COMPRA | FRANCIA | HOSPITALIZACION 4 ORIENTE | 447 | [8 empty] | SEMESTRAL | ABRIL-OCTUBRE | [9 empty] | p | [17 empty] | p
96 | 5710 73511 | CAMA MANUAL | COMPRA | FRANCIA | HOSPITALIZACION 4 ORIENTE | 447 | [8 empty] | SEMESTRAL | ABRIL-OCTUBRE | [9 empty] | p | [17 empty] | p
97 | 344 130557 | CAMA ELECTRICA | COMPRA | FRANCIA | HOSPITALIZACION 4 ORIENTE | 445 | [8 empty] | SEMESTRAL | ABRIL-OCTUBRE | [9 empty] | p | [17 empty] | p
98 | 128486 | CAMA MANUAL | COMPRA | FRANCIA | HOSPITALIZACION 4 ORIENTE | 445 | [8 empty] | SEMESTRAL | ABRIL-OCTUBRE | [9 empty] | p | [17 empty] | p
99 | 135977 | CAMA MANUAL | COMPRA | FRANCIA | HOSPITALIZACION 4 ORIENTE | 445 | [8 empty] | SEMESTRAL | ABRIL-OCTUBRE | [9 empty] | p | [17 empty] | p
100 | 125295 | CAMA MANUAL | COMPRA | FRANCIA | HOSPITALIZACION 4 ORIENTE | 445 | [8 empty] | SEMESTRAL | ABRIL-OCTUBRE | [9 empty] | p | [17 empty] | p
101 | 2030 | CARRO DE PARO | COMPRA | FRANCIA | HOSPITALIZACION 4 ORIENTE | PREPARACION DE MEDICAMENTOS | [8 empty] | SEMESTRAL | ABRIL-OCTUBRE | [9 empty] | p | [17 empty] | p
102 | 112437 | CUNA BASICA | COMPRA | FRANCIA | NEONATAL | SERVICIO CRITICO | [8 empty] | SEMESTRAL | ABRIL-OCTUBRE | [9 empty] | P | [17 empty] | P
103 | 7241 31831 | CUNA BASICA | COMPRA | FRANCIA | NEONATAL | SERVICIO CRITICO | [8 empty] | SEMESTRAL | ABRIL-OCTUBRE | [9 empty] | P | [17 empty] | P
104 | 112435 | CUNA BASICA | COMPRA | FRANCIA | NEONATAL | CUIDADO INTERMEDIO | [8 empty] | SEMESTRAL | ABRIL-OCTUBRE | [9 empty] | P | [17 empty] | P
105 | 112438 | CUNA BASICA | COMPRA | FRANCIA | NEONATAL | CUIDADO INTERMEDIO | [8 empty] | SEMESTRAL | ABRIL-OCTUBRE | [9 empty] | P | [17 empty] | P
106 | 125975 | CUNA BASICA | COMPRA | FRANCIA | NEONATAL | CUIDADO INTERMEDIO | [8 empty] | SEMESTRAL | ABRIL-OCTUBRE | [9 empty] | P | [17 empty] | P
107 | SIN REGISTRO | CUNA BASICA | COMPRA | FRANCIA | NEONATAL | CUIDADO INTERMEDIO | [8 empty] | SEMESTRAL | ABRIL-OCTUBRE | [9 empty] | P | [17 empty] | P
108 | 138647 | CUNA BASICA | COMPRA | FRANCIA | NEONATAL | CUIDADO INTERMEDIO | [8 empty] | SEMESTRAL | ABRIL-OCTUBRE | [9 empty] | P | [17 empty] | P
109 | 60397 | CUNA BASICA | COMPRA | FRANCIA | NEONATAL | CUIDADO INTERMEDIO | [8 empty] | SEMESTRAL | ABRIL-OCTUBRE | [9 empty] | P | [17 empty] | P
110 | 125969 | CUNA BASICA | COMPRA | FRANCIA | NEONATAL | CUIDADO INTERMEDIO | [8 empty] | SEMESTRAL | ABRIL-OCTUBRE | [9 empty] | P | [17 empty] | P
111 | 125974 | CUNA BASICA | COMPRA | FRANCIA | NEONATAL | CUIDADO INTERMEDIO | [8 empty] | SEMESTRAL | ABRIL-OCTUBRE | [9 empty] | P | [17 empty] | P
112 | 9643 | CUNA BASICA | COMPRA | FRANCIA | NEONATAL | ROPA LIMPIA | [8 empty] | SEMESTRAL | ABRIL-OCTUBRE | [9 empty] | P | [17 empty] | P
113 | 125977 | CUNA BASICA | COMPRA | FRANCIA | NEONATAL | CUARTO DESCANSO | [8 empty] | SEMESTRAL | ABRIL-OCTUBRE | [9 empty] | P | [17 empty] | P
114 | 125970 | CUNA BASICA | COMPRA | FRANCIA | NEONATAL | CUARTO DESCANSO | [8 empty] | SEMESTRAL | ABRIL-OCTUBRE | [9 empty] | P | [17 empty] | P
115 | 9642 | CUNA BASICA | COMPRA | FRANCIA | NEONATAL | CUARTO DESCANSO | [8 empty] | SEMESTRAL | ABRIL-OCTUBRE | [9 empty] | P | [17 empty] | P
116 | 9646 | CUNA BASICA | COMPRA | FRANCIA | NEONATAL | CUARTO DESCANSO | [8 empty] | SEMESTRAL | ABRIL-OCTUBRE | [9 empty] | P | [17 empty] | P
117 | 105884 | CAMA ELÉCTRICA 3 CUERPOS CON BALANZA | COMPRA | FRANCIA | UCI OBSTETRICA | 316 | DOMETAL | QUAXAR | 45551 | 2014DM-0010936 | I |  |  |  | SEMESTRAL | ABRIL-OCTUBRE | [9 empty] | P | [17 empty] | P
118 | 105794 | CAMA ELECTRICA | COMPRA | FRANCIA | UCI OBSTETRICA | 317 | DOMETAL | QUAXAR | 44957 | 2014DM-0010936 | I |  |  |  | SEMESTRAL | ABRIL-OCTUBRE | [9 empty] | P | [17 empty] | P
119 | 105880 | CAMA ELÉCTRICA 3 CUERPOS CON BALANZA | COMPRA | FRANCIA | UCI OBSTETRICA | 318 | DOMETAL | PYXIS 135-91/00 | 45550 | 2014DM-0010936 | I |  |  |  | SEMESTRAL | ABRIL-OCTUBRE | [9 empty] | P | [17 empty] | P
120 | 5856 | CARRO DE PARO | COMPRA | FRANCIA | UCI OBSTETRICA | PASILLO | [8 empty] | SEMESTRAL | ABRIL-OCTUBRE | [9 empty] | P | [17 empty] | P
121 | 105793 | CAMA ELECTRICA | COMPRA | FRANCIA | UCI OBSTETRICA | 319 | DOMETAL | QUAXAR | 44954 | 2014DM-0010936 | I |  |  |  | SEMESTRAL | ABRIL-OCTUBRE | [9 empty] | P | [17 empty] | P
122 | 106788 | CAMA ELECTRICA | COMPRA | FRANCIA | UCI OBSTETRICA | 320 | QUAXAR | [7 empty] | SEMESTRAL | ABRIL-OCTUBRE | [9 empty] | P | [17 empty] | P
123 | 105877 | CAMA ELÉCTRICA 3 CUERPOS CON BALANZA | COMPRA | FRANCIA | UCI OBSTETRICA |  | DOMETAL | PYXIS 135-91/00 | 45548 | 2014DM-0010936 | I |  |  |  | SEMESTRAL | ABRIL-OCTUBRE | [9 empty] | P | [17 empty] | P
124 | 105882 | CAMA ELÉCTRICA 3 CUERPOS CON BALANZA | COMPRA | FRANCIA | UCI OBSTETRICA |  | DOMETAL | PYXIS 135-91/00 | 45545 | 2014DM-0010936 | I |  |  |  | SEMESTRAL | ABRIL-OCTUBRE | [9 empty] | P | [17 empty] | P
125 | 105883 | CAMA ELÉCTRICA 3 CUERPOS CON BALANZA | COMPRA | FRANCIA | UCI OBSTETRICA | 321 | DOMETAL | PYXIS 135-91/00 | 45549 | 2014DM-0010936 | I |  |  |  | SEMESTRAL | ABRIL-OCTUBRE | [9 empty] | P | [17 empty] | P
126 | 105827 | CAMA ELECTRICA | COMPRA | FRANCIA | UCI OBSTETRICA | 322 | [8 empty] | SEMESTRAL | ABRIL-OCTUBRE | [9 empty] | P | [17 empty] | P
127 | 105800 | CAMILLA BASICA | COMPRA | FRANCIA | UCI OBSTETRICA | PASILLO | [8 empty] | SEMESTRAL | ABRIL-OCTUBRE | [9 empty] | P | [17 empty] | P
128 | 105799 | CAMA ELECTRICA | COMPRA | FRANCIA | UCI OBSTETRICA | 323 | DOMETAL | QUAXAR | 44958 | 2014DM-0010936 | I |  |  |  | SEMESTRAL | ABRIL-OCTUBRE | [9 empty] | P | [17 empty] | P
129 | 125302 | SILLA DE RUEDAS | COMPRA | FRANCIA | UCI OBSTETRICA | PASILLO | [8 empty] | SEMESTRAL | ABRIL-OCTUBRE | [9 empty] | P | [17 empty] | P
130 | 105391 | CAMA ELECTRICA | COMPRA | FRANCIA | UCI MUJER | 301 | QUAXAR | [7 empty] | SEMESTRAL | ABRIL-OCTUBRE | [9 empty] | P | [17 empty] | P
131 | 105797 | CAMA ELECTRICA | COMPRA | FRANCIA | UCI MUJER | 301 | DOMETAL | QUAXAR | 44967 | 2014DM-0010936 | I |  |  |  | SEMESTRAL | ABRIL-OCTUBRE | [9 empty] | P | [17 empty] | P
132 | 128551 | CAMA DE PARTO ELECTRICA | COMPRA | FRANCIA | SALA DE PARTOS | TRABAJO DE PARTOS | LOS PINOS | 972 OB | 518727 | 2013 DM -001 0496 | I |  |  |  | SEMESTRAL | ABRIL-OCTUBRE | [9 empty] | P | [17 empty] | P
133 | 128553 | CAMA DE PARTO ELECTRICA | COMPRA | FRANCIA | SALA DE PARTOS | TRABAJO DE PARTOS | LOS PINOS | 972 OB | 519527 | 2013 DM -001 0496 | I |  |  |  | SEMESTRAL | ABRIL-OCTUBRE | [9 empty] | P | [17 empty] | P
134 | 128554 | CAMA DE PARTO ELECTRICA | COMPRA | FRANCIA | SALA DE PARTOS | TRABAJO DE PARTOS | LOS PINOS | 972 OB | 519530 | 2013 DM -001 0496 | I |  |  |  | SEMESTRAL | ABRIL-OCTUBRE | [9 empty] | P | [17 empty] | P
135 | 128552 | CAMA DE PARTO ELECTRICA | COMPRA | FRANCIA | SALA DE PARTOS | TRABAJO DE PARTOS | LOS PINOS | 972 OB | 519528 | 2013 DM -001 0496 | I |  |  |  | SEMESTRAL | ABRIL-OCTUBRE | [9 empty] | P | [17 empty] | P
136 | 128550 | CAMA DE PARTO ELECTRICA | COMPRA | FRANCIA | SALA DE PARTOS | TRABAJO DE PARTOS | LOS PINOS | 972 OB | 519531 | 2013 DM -001 0496 | I |  |  |  | SEMESTRAL | ABRIL-OCTUBRE | [9 empty] | P | [17 empty] | P
137 | 128464 | CAMA DE PARTO ELECTRICA | COMPRA | FRANCIA | SALA DE PARTOS | TRABAJO DE PARTOS | LOS PINOS | 972 OB | 519529 | 2013 DM -001 0496 | I |  |  |  | SEMESTRAL | ABRIL-OCTUBRE | [9 empty] | P | [17 empty] | P
138 | 128451 | CAMA ELECTRICA | COMPRA | FRANCIA | SALA DE PARTOS | SALA DE RECUPERACION | LOS PINOS | 740 LUJO | 519261 | 2013 DM -001 0496 | I |  |  |  | SEMESTRAL | ABRIL-OCTUBRE | [9 empty] | P | [17 empty] | P
139 | 128457 | CAMA ELECTRICA | COMPRA | FRANCIA | SALA DE PARTOS | SALA DE RECUPERACION | LOS PINOS | 740 LUJO | 519265 | 2013 DM -001 0496 | I |  |  |  | SEMESTRAL | ABRIL-OCTUBRE | [9 empty] | P | [17 empty] | P
140 | 128463 | CAMA ELECTRICA | COMPRA | FRANCIA | SALA DE PARTOS | SALA DE RECUPERACION | LOS PINOS | 740 LUJO | 518479 | 2013 DM -001 0496 | I |  |  |  | SEMESTRAL | ABRIL-OCTUBRE | [9 empty] | P | [17 empty] | P
141 | 139462 | SILLA DE RUEDAS | COMPRA | FRANCIA | SALA DE PARTOS | PASILLO | [8 empty] | SEMESTRAL | ABRIL-OCTUBRE | [9 empty] | P | [17 empty] | P
142 | 131604 005255 | CAMILLA BASICA | COMPRA | FRANCIA | SALA DE PARTOS | PASILLO | [8 empty] | SEMESTRAL | ABRIL-OCTUBRE | [9 empty] | P | [17 empty] | P
143 | 132008 005193 | CAMILLA BASICA | COMPRA | FRANCIA | SALA DE PARTOS | PASILLO | [8 empty] | SEMESTRAL | ABRIL-OCTUBRE | [9 empty] | P | [17 empty] | P
144 | 132017 | CAMILLA BASICA | COMPRA | FRANCIA | SALA DE PARTOS | PASILLO | [8 empty] | SEMESTRAL | ABRIL-OCTUBRE | [9 empty] | P | [17 empty] | P
145 | 104064 | CARRO DE PARO | COMPRA | FRANCIA | UCI MUJER | PASILLO | [8 empty] | SEMESTRAL | ABRIL-OCTUBRE | [9 empty] | P | [17 empty] | P
146 | 105878 | CAMA ELÉCTRICA 3 CUERPOS CON BALANZA | COMPRA | FRANCIA | UCI MUJER | 310 | DOMETAL | PYXIS 135-91/00 | 45552 | 2014DM-0010936 | I |  |  |  | SEMESTRAL | ABRIL-OCTUBRE | [9 empty] | P | [17 empty] | P
147 | 105787 | CAMA ELECTRICA | COMPRA | FRANCIA | UCI MUJER | 304 | DOMETAL | QUAXAR | 44963 | 2014DM-0010936 | I |  |  |  | SEMESTRAL | ABRIL-OCTUBRE | [9 empty] | P | [17 empty] | P
148 | 105788 | CAMA ELECTRICA | COMPRA | FRANCIA | UCI MUJER |  | DOMETAL | QUAXAR | 44955 | 2014DM-0010936 | I |  |  |  | SEMESTRAL | ABRIL-OCTUBRE | [9 empty] | P | [17 empty] | P
149 | 105791 | CAMA ELECTRICA | COMPRA | FRANCIA | UCI MUJER |  | DOMETAL | QUAXAR | 44964 | 2014DM-0010936 | I |  |  |  | SEMESTRAL | ABRIL-OCTUBRE | [9 empty] | P | [17 empty] | P
150 | 105796 | CAMA ELECTRICA | COMPRA | FRANCIA | UCI MUJER | 305 | DOMETAL | QUAXAR | 44960 | 2014DM-0010936 | I |  |  |  | SEMESTRAL | ABRIL-OCTUBRE | [9 empty] | P | [17 empty] | P
151 | 105786 | CAMA ELECTRICA | COMPRA | FRANCIA | UCI MUJER | 306 | DOMETAL | QUAXAR | 44965 | 2014DM-0010936 | I |  |  |  | SEMESTRAL | ABRIL-OCTUBRE | [9 empty] | P | [17 empty] | P
152 | 105879 | CAMA ELÉCTRICA 3 CUERPOS CON BALANZA | COMPRA | FRANCIA | UCI MUJER | 308 | DOMETAL | PYXIS 135-91/00 | 45547 | 2014DM-0010936 | I |  |  |  | SEMESTRAL | ABRIL-OCTUBRE | [9 empty] | P | [17 empty] | P
153 | 105785 | CAMA ELECTRICA | COMPRA | FRANCIA | UCI MUJER | 307 | DOMETAL | QUAXAR | 44966 | 2014DM-0010936 | I |  |  |  | SEMESTRAL | ABRIL-OCTUBRE | [9 empty] | P | [17 empty] | P
154 | 105789 | CAMA ELECTRICA | COMPRA | FRANCIA | UCI MUJER | 309 | DOMETAL | QUAXAR | 44961 | 2014DM-0010936 | I |  |  |  | SEMESTRAL | ABRIL-OCTUBRE | [9 empty] | P | [17 empty] | P
155 | 105798 | CAMA ELECTRICA | COMPRA | FRANCIA | UCI MUJER | 311 | DOMETAL | QUAXAR | 44959 | 2014DM-0010936 | I |  |  |  | SEMESTRAL | ABRIL-OCTUBRE | [9 empty] | P | [17 empty] | P
156 | 13892 | CAMILLA HIDRAULICA | COMPRA | FRANCIA | UCI MUJER | PASILLO | IMCARE | [7 empty] | SEMESTRAL | ABRIL-OCTUBRE | [9 empty] | P | [17 empty] | P
157 | 105790 | CAMA ELECTRICA | COMPRA | FRANCIA | UCI MUJER | 312 | DOMETAL | QUAXAR | 44953 | 2014DM-0010936 | I |  |  |  | SEMESTRAL | ABRIL-OCTUBRE | [9 empty] | P | [17 empty] | P
158 | 135646 | CAMA MANUAL | COMPRA | FRANCIA | UCI MUJER | 313 | [8 empty] | SEMESTRAL | ABRIL-OCTUBRE | [9 empty] | P | [17 empty] | P
159 | 105792 | CAMA ELECTRICA | COMPRA | FRANCIA | UCI MUJER | 314 | DOMETAL | QUAXAR | 44956 | 2014DM-0010936 | I |  |  |  | SEMESTRAL | ABRIL-OCTUBRE | [9 empty] | P | [17 empty] | P
160 | 105795 | CAMA ELECTRICA | COMPRA | FRANCIA | UCI MUJER | 315 | DOMETAL | QUAXAR | 44962 | 2014DM-0010936 | I |  |  |  | SEMESTRAL | ABRIL-OCTUBRE | [9 empty] | P | [17 empty] | P
161 | 105881 | CAMA ELÉCTRICA 3 CUERPOS CON BALANZA | COMPRA | FRANCIA | UCI MUJER | 303 | DOMETAL | PYXIS 135-91/00 | 45551 | 2014DM-0010936 | I |  |  |  | SEMESTRAL | ABRIL-OCTUBRE | [9 empty] | P | [17 empty] | P
162 | 42386 | CAMA MANUAL | COMPRA | FRANCIA | HOSPITALIZACION 5 ORIENTE | 536 | [8 empty] | SEMESTRAL | MAYO-NOVIEMBRE | [12 empty] | P | [17 empty] | P
163 | 100107-001391 | CAMA MANUAL | COMPRA | FRANCIA | HOSPITALIZACION 5 ORIENTE | 536 | [8 empty] | SEMESTRAL | MAYO-NOVIEMBRE | [12 empty] | P | [17 empty] | P
164 | 139044 | SILLA DE RUEDAS | COMPRA | FRANCIA | HOSPITALIZACION 5 ORIENTE | PASILLO | [8 empty] | SEMESTRAL | MAYO-NOVIEMBRE | [12 empty] | P | [17 empty] | P
165 | 115683 | CAMA MANUAL | COMPRA | FRANCIA | HOSPITALIZACION 5 OCCIDENTE | ZONA DE ASCENSORES | [8 empty] | SEMESTRAL | MAYO-NOVIEMBRE | [12 empty] | P | [17 empty] | P
166 | 975133-009778 | CAMILLA BASICA | COMPRA | FRANCIA | HOSPITALIZACION 5 OCCIDENTE | ZONA DE ASCENSORES | [8 empty] | SEMESTRAL | MAYO-NOVIEMBRE | [12 empty] | P | [17 empty] | P
167 | 115697 | CAMA MANUAL | COMPRA | FRANCIA | HOSPITALIZACION 5 OCCIDENTE | ZONA DE ASCENSORES | [8 empty] | SEMESTRAL | MAYO-NOVIEMBRE | [12 empty] | P | [17 empty] | P
168 | 112597 | CUNA BASICA | COMPRA | FRANCIA | HOSPITALIZACION 5 OCCIDENTE | ZONA DE ASCENSORES | [8 empty] | SEMESTRAL | MAYO-NOVIEMBRE | [12 empty] | P | [17 empty] | P
169 | 10582 | CUNA BASICA | COMPRA | FRANCIA | HOSPITALIZACION 5 OCCIDENTE | ZONA DE ASCENSORES | [8 empty] | SEMESTRAL | MAYO-NOVIEMBRE | [12 empty] | P | [17 empty] | P
170 | 138976 | CAMA ELECTRICA | COMPRA | FRANCIA | HOSPITALIZACION 5 OCCIDENTE | 500 | [8 empty] | SEMESTRAL | MAYO-NOVIEMBRE | [12 empty] | P | [17 empty] | P
171 | 130903-000368 | CAMA ELECTRICA | COMPRA | FRANCIA | HOSPITALIZACION 5 OCCIDENTE | 501 | [8 empty] | SEMESTRAL | MAYO-NOVIEMBRE | [12 empty] | P | [17 empty] | P
172 | 112514 | CAMA ELECTRICA | COMPRA | FRANCIA | HOSPITALIZACION 5 OCCIDENTE | 501 | [8 empty] | SEMESTRAL | MAYO-NOVIEMBRE | [12 empty] | P | [17 empty] | P
173 | 102192 | CAMA MANUAL | COMPRA | FRANCIA | HOSPITALIZACION 5 OCCIDENTE | 502 | [8 empty] | SEMESTRAL | MAYO-NOVIEMBRE | [12 empty] | P | [17 empty] | P
174 | 128458 | CAMA ELECTRICA | COMPRA | FRANCIA | HOSPITALIZACION 5 OCCIDENTE | 502 | LOS PINOS | 740 LUJO | 517881 | 2013 DM -001 0496 | I |  |  |  | SEMESTRAL | MAYO-NOVIEMBRE | [12 empty] | P | [17 empty] | P
175 | 112545 | CAMA MANUAL | COMPRA | FRANCIA | HOSPITALIZACION 5 OCCIDENTE | 503 | [8 empty] | SEMESTRAL | MAYO-NOVIEMBRE | [12 empty] | P | [17 empty] | P
176 | 130822-000370 | CAMA ELECTRICA | COMPRA | FRANCIA | HOSPITALIZACION 5 OCCIDENTE | 504 | [8 empty] | SEMESTRAL | MAYO-NOVIEMBRE | [12 empty] | P | [17 empty] | P
177 | 297 | CAMA ELECTRICA | COMPRA | FRANCIA | HOSPITALIZACION 5 OCCIDENTE | 505 | [8 empty] | SEMESTRAL | MAYO-NOVIEMBRE | [12 empty] | P | [17 empty] | P
178 | 114028-002004 | CAMA ELECTRICA | COMPRA | FRANCIA | HOSPITALIZACION 5 OCCIDENTE | 506 | [8 empty] | SEMESTRAL | MAYO-NOVIEMBRE | [12 empty] | P | [17 empty] | P
179 | 125254 | CAMA MANUAL | COMPRA | FRANCIA | HOSPITALIZACION 5 OCCIDENTE | 507 | [8 empty] | SEMESTRAL | MAYO-NOVIEMBRE | [12 empty] | P | [17 empty] | P
180 | 6 | CAMA MANUAL | COMPRA | FRANCIA | HOSPITALIZACION 5 OCCIDENTE | 507 | [8 empty] | SEMESTRAL | MAYO-NOVIEMBRE | [12 empty] | P | [17 empty] | P
181 | 001998-114024 | CAMA ELECTRICA | COMPRA | FRANCIA | HOSPITALIZACION 5 OCCIDENTE | 508 | [8 empty] | SEMESTRAL | MAYO-NOVIEMBRE | [12 empty] | P | [17 empty] | P
182 | 7987 | CAMA MANUAL | COMPRA | FRANCIA | HOSPITALIZACION 5 OCCIDENTE | 508 | [8 empty] | SEMESTRAL | MAYO-NOVIEMBRE | [12 empty] | P | [17 empty] | P
183 | 14794-014791 | CAMA MANUAL | COMPRA | FRANCIA | HOSPITALIZACION 5 OCCIDENTE | 509 | [8 empty] | SEMESTRAL | MAYO-NOVIEMBRE | [12 empty] | P | [17 empty] | P
184 | 6169 | CAMA MANUAL | COMPRA | FRANCIA | HOSPITALIZACION 5 OCCIDENTE | 510 | [8 empty] | SEMESTRAL | MAYO-NOVIEMBRE | [12 empty] | P | [17 empty] | P
185 | 406 | CAMA MANUAL | COMPRA | FRANCIA | HOSPITALIZACION 5 OCCIDENTE | 511 | [8 empty] | SEMESTRAL | MAYO-NOVIEMBRE | [12 empty] | P | [17 empty] | P
186 | 135666 | CAMA MANUAL | COMPRA | FRANCIA | HOSPITALIZACION 5 OCCIDENTE | 511 | [8 empty] | SEMESTRAL | MAYO-NOVIEMBRE | [12 empty] | P | [17 empty] | P
187 | 115674 | CAMA MANUAL | COMPRA | FRANCIA | HOSPITALIZACION 5 OCCIDENTE | 512 | [8 empty] | SEMESTRAL | MAYO-NOVIEMBRE | [12 empty] | P | [17 empty] | P
188 | 130857-000292 | CAMA MANUAL | COMPRA | FRANCIA | HOSPITALIZACION 5 OCCIDENTE | 512 | [8 empty] | SEMESTRAL | MAYO-NOVIEMBRE | [12 empty] | P | [17 empty] | P
189 | 100812 | CAMA MANUAL | COMPRA | FRANCIA | HOSPITALIZACION 5 OCCIDENTE | 513 | [8 empty] | SEMESTRAL | MAYO-NOVIEMBRE | [12 empty] | P | [17 empty] | P
190 | 114066 | CAMA ELECTRICA | COMPRA | FRANCIA | HOSPITALIZACION 5 OCCIDENTE | 513 | [8 empty] | SEMESTRAL | MAYO-NOVIEMBRE | [12 empty] | P | [17 empty] | P
191 | 128452 | CAMA ELECTRICA | COMPRA | FRANCIA | HOSPITALIZACION 5 OCCIDENTE | 514 | LOS PINOS | 740 LUJO | 518482 | 2013 DM -001 0496 | I |  |  |  | SEMESTRAL | MAYO-NOVIEMBRE | [12 empty] | P | [17 empty] | P
192 | 135826 | CAMA MANUAL | COMPRA | FRANCIA | HOSPITALIZACION 5 OCCIDENTE | 514 | [8 empty] | SEMESTRAL | MAYO-NOVIEMBRE | [12 empty] | P | [17 empty] | P
193 | 8654 | CAMA ELECTRICA | COMPRA | FRANCIA | HOSPITALIZACION 5 OCCIDENTE | 515 | [8 empty] | SEMESTRAL | MAYO-NOVIEMBRE | [12 empty] | P | [17 empty] | P
194 | 131156-000363 | CAMA ELECTRICA | COMPRA | FRANCIA | HOSPITALIZACION 5 OCCIDENTE | 515 | [8 empty] | SEMESTRAL | MAYO-NOVIEMBRE | [12 empty] | P | [17 empty] | P
195 | 649 | CAMA ELECTRICA | COMPRA | FRANCIA | HOSPITALIZACION 5 OCCIDENTE | 516 | [8 empty] | SEMESTRAL | MAYO-NOVIEMBRE | [12 empty] | P | [17 empty] | P
196 | 125258 | CAMA MANUAL | COMPRA | FRANCIA | HOSPITALIZACION 5 OCCIDENTE | 516 | [8 empty] | SEMESTRAL | MAYO-NOVIEMBRE | [12 empty] | P | [17 empty] | P
197 | 5981 | CAMA MANUAL | COMPRA | FRANCIA | HOSPITALIZACION 5 OCCIDENTE | 517 | [8 empty] | SEMESTRAL | MAYO-NOVIEMBRE | [12 empty] | P | [17 empty] | P
198 | 128450 | CAMA ELECTRICA | COMPRA | FRANCIA | HOSPITALIZACION 5 OCCIDENTE | 517 | LOS PINOS | 740 LUJO | 518489 | 2013 DM -001 0496 | I |  |  |  | SEMESTRAL | MAYO-NOVIEMBRE | [12 empty] | P | [17 empty] | P
199 | 115698 | CAMA MANUAL | COMPRA | FRANCIA | HOSPITALIZACION 5 OCCIDENTE | ASCENSORES | [8 empty] | SEMESTRAL | MAYO-NOVIEMBRE | [12 empty] | P | [17 empty] | P
200 | 128483 | CAMA MANUAL | COMPRA | FRANCIA | HOSPITALIZACION 4 ORIENTE | 428 | [8 empty] | SEMESTRAL | FEBRERO-AGOSTO |  |  |  | P | [17 empty] | P
201 | 128479 | CAMA MANUAL | COMPRA | FRANCIA | HOSPITALIZACION 4 ORIENTE | 428 | [8 empty] | SEMESTRAL | FEBRERO-AGOSTO |  |  |  | P | [17 empty] | P
202 | 138213 | CAMA MANUAL | COMPRA | FRANCIA | HOSPITALIZACION 4 ORIENTE | 428 | [8 empty] | SEMESTRAL | FEBRERO-AGOSTO |  |  |  | P | [17 empty] | P
203 | 102237 | CAMA MANUAL | COMPRA | FRANCIA | HOSPITALIZACION 4 ORIENTE | 428 | [8 empty] | SEMESTRAL | FEBRERO-AGOSTO |  |  |  | P | [17 empty] | P
204 | 55952-009768 | CAMILLA HIDRAULICA | COMPRA | FRANCIA | HOSPITALIZACION 4 ORIENTE | PASILLO | [8 empty] | SEMESTRAL | FEBRERO-AGOSTO |  |  |  | P | [17 empty] | P
205 | 128478 | CAMA MANUAL | COMPRA | FRANCIA | HOSPITALIZACION 4 ORIENTE | 430 | [8 empty] | SEMESTRAL | FEBRERO-AGOSTO |  |  |  | P | [17 empty] | P
206 | 112484 | CAMA MANUAL | COMPRA | FRANCIA | HOSPITALIZACION 4 ORIENTE | 430 | [8 empty] | SEMESTRAL | FEBRERO-AGOSTO |  |  |  | P | [17 empty] | P
207 | 96698 | CAMA MANUAL | COMPRA | FRANCIA | HOSPITALIZACION 4 ORIENTE | 430 | [8 empty] | SEMESTRAL | FEBRERO-AGOSTO |  |  |  | P | [17 empty] | P
208 | 114061 | CAMA MANUAL | COMPRA | FRANCIA | HOSPITALIZACION 4 ORIENTE | 430 | [8 empty] | SEMESTRAL | FEBRERO-AGOSTO |  |  |  | P | [17 empty] | P
209 | 639 | CAMA ELECTRICA | COMPRA | FRANCIA | HOSPITALIZACION 4 ORIENTE | 430 | [8 empty] | SEMESTRAL | FEBRERO-AGOSTO |  |  |  | P | [17 empty] | P
210 | 8585 | SILLA DE RUEDAS | COMPRA | FRANCIA | HOSPITALIZACION 4 ORIENTE | PASILLO | [8 empty] | SEMESTRAL | FEBRERO-AGOSTO |  |  |  | P | [17 empty] | P
211 | 128008 | SILLA DE RUEDAS | COMPRA | FRANCIA | HOSPITALIZACION 4 ORIENTE | PASILLO | [8 empty] | SEMESTRAL | FEBRERO-AGOSTO |  |  |  | P | [17 empty] | P
212 | 128482 | CAMA MANUAL | COMPRA | FRANCIA | HOSPITALIZACION 4 ORIENTE | 432 | [8 empty] | SEMESTRAL | FEBRERO-AGOSTO |  |  |  | P | [17 empty] | P
213 | 6886-102025 | CAMA MANUAL | COMPRA | FRANCIA | HOSPITALIZACION 4 ORIENTE | 432 | [8 empty] | SEMESTRAL | FEBRERO-AGOSTO |  |  |  | P | [17 empty] | P
214 | sin activo | CAMA MANUAL | COMPRA | FRANCIA | HOSPITALIZACION 4 ORIENTE | 432 D | [8 empty] | SEMESTRAL | FEBRERO-AGOSTO |  |  |  | P | [17 empty] | P
215 | 115739-600744 | CAMILLA HIDRAULICA | COMPRA | FRANCIA | HOSPITALIZACION 4 ORIENTE | PASILLO | [8 empty] | SEMESTRAL | FEBRERO-AGOSTO |  |  |  | P | [17 empty] | P
216 | 138950 | CAMILLA HIDRAULICA | COMPRA | FRANCIA | SALA DE PARTOS | INICIO | SAJAC | SMH-208 FTO | DP GPR04-1901188-01-039 | 2015DM-0013318 | I |  |  |  | SEMESTRAL | MARZO-SEPTIEMBRE | [6 empty] | P | [17 empty] | P
217 | 138860 | SILLA DE RUEDAS | COMPRA | FRANCIA | SALA DE PARTOS | [9 empty] | SEMESTRAL | ABRIL-OCTUBRE | [9 empty] | P | [17 empty] | P
218 | 128461 | CAMA ELECTRICA | COMPRA | FRANCIA | SALA DE PARTOS | LOS PINOS | LOS PINOS | 740 LUJO | 518092 | 2013 DM -001 0496 | I |  |  |  | SEMESTRAL | ABRIL-OCTUBRE | [9 empty] | P | [17 empty] | P
219 | 138668 | CAMILLA HIDRAULICA | COMPRA | FRANCIA | SALA DE PARTOS | QUIROFANO | [8 empty] | SEMESTRAL | ABRIL-OCTUBRE | [9 empty] | P | [17 empty] | P
220 | 138680 | CAMILLA HIDRAULICA | COMPRA | FRANCIA | SALA DE PARTOS | QUIROFANO | [8 empty] | SEMESTRAL | ABRIL-OCTUBRE | [9 empty] | P | [17 empty] | P
221 | 138669 | CAMILLA HIDRAULICA | COMPRA | FRANCIA | SALA DE PARTOS | QUIROFANO | [8 empty] | SEMESTRAL | ABRIL-OCTUBRE | [9 empty] | P | [17 empty] | P
222 | 128459 | CAMA ELECTRICA | COMPRA | FRANCIA | SALA DE PARTOS | SALA POST PARTO | LOS PINOS | 740 LUJO | 517898 | 2013 DM -001 0496 | I |  |  |  | SEMESTRAL | ABRIL-OCTUBRE | [9 empty] | P | [17 empty] | P
223 | 128456 | CAMA ELECTRICA | COMPRA | FRANCIA | SALA DE PARTOS | SALA POST PARTO | LOS PINOS | 740 LUJO | 519275 | 2013 DM -001 0496 | I |  |  |  | SEMESTRAL | ABRIL-OCTUBRE | [9 empty] | P | [17 empty] | P
224 | 128455 | CAMA ELECTRICA | COMPRA | FRANCIA | SALA DE PARTOS | SALA POST PARTO | LOS PINOS | 740 LUJO | 518464 | 2013 DM -001 0496 | I |  |  |  | SEMESTRAL | ABRIL-OCTUBRE | [9 empty] | P | [17 empty] | P
225 | 128453 | CAMA ELECTRICA | COMPRA | FRANCIA | SALA DE PARTOS | SALA POST PARTO | LOS PINOS | 740 LUJO | 518016 | 2013 DM -001 0496 | I |  |  |  | SEMESTRAL | ABRIL-OCTUBRE | [9 empty] | P | [17 empty] | P
226 | 128460 | CAMA ELECTRICA | COMPRA | FRANCIA | SALA DE PARTOS | SALA POST PARTO | LOS PINOS | 740 LUJO | 518487 | 2013 DM -001 0496 | I |  |  |  | SEMESTRAL | ABRIL-OCTUBRE | [9 empty] | P | [17 empty] | P
227 | 0 | CAMA ELECTRICA | COMPRA | FRANCIA | SALA DE PARTOS | SALA POST PARTO | [8 empty] | SEMESTRAL | ABRIL-OCTUBRE | [9 empty] | P | [17 empty] | P
228 | 138915 | CAMILLA HIDRAULICA | COMPRA | FRANCIA | SALA DE PARTOS | CONSULTORIO MEDICO | SAJAC | SMH-208 FTO | DP GPR04-1901188-01-004 | 2015DM-0013318 | I |  |  |  | SEMESTRAL | MARZO-SEPTIEMBRE | [6 empty] | P | [17 empty] | P
229 | 138914 | CAMILLA HIDRAULICA | COMPRA | FRANCIA |  |  | SAJAC | SMH-208 FTO | DP GPR04-1901188-01-003 | 2015DM-0013318 | I
230 | 138921 | CAMILLA HIDRAULICA | COMPRA | FRANCIA |  |  | SAJAC | SMH-208 FTO | DP GPR04-1901188-01-010 | 2015DM-0013318 | I
231 | 138924 | CAMILLA HIDRAULICA | COMPRA | FRANCIA |  |  | SAJAC | SMH-208 FTO | DP GPR04-1901188-01-013 | 2015DM-0013318 | I
232 | 138925 | CAMILLA HIDRAULICA | COMPRA | FRANCIA |  |  | SAJAC | SMH-208 FTO | DP GPR04-1901188-01-014 | 2015DM-0013318 | I
233 | 138928 | CAMILLA HIDRAULICA | COMPRA | FRANCIA |  |  | SAJAC | SMH-208 FTO | DP GPR04-1901188-01-017 | 2015DM-0013318 | I
234 | 138931 | CAMILLA HIDRAULICA | COMPRA | FRANCIA |  |  | SAJAC | SMH-208 FTO | DP GPR04-1901188-01-020 | 2015DM-0013318 | I
235 | 138932 | CAMILLA HIDRAULICA | COMPRA | FRANCIA |  |  | SAJAC | SMH-208 FTO | DP GPR04-1901188-01-021 | 2015DM-0013318 | I
236 | 138937 | CAMILLA HIDRAULICA | COMPRA | FRANCIA |  |  | SAJAC | SMH-208 FTO | DP GPR04-1901188-01-026 | 2015DM-0013318 | I
237 | 138940 | CAMILLA HIDRAULICA | COMPRA | FRANCIA |  |  | SAJAC | SMH-208 FTO | DP GPR04-1901188-01-029 | 2015DM-0013318 | I
238 | 138945 | CAMILLA HIDRAULICA | COMPRA | FRANCIA |  |  | SAJAC | SMH-208 FTO | DP GPR04-1901188-01-034 | 2015DM-0013318 | I
239 | 138955 | CAMILLA HIDRAULICA | COMPRA | FRANCIA |  |  | SAJAC | SMH-208 FTO | DP GPR04-1901188-01-044 | 2015DM-0013318 | I
240 | 138959 | CAMILLA HIDRAULICA | COMPRA | FRANCIA |  |  | SAJAC | SMH-208 FTO | DP GPR04-1901188-01-048 | 2015DM-0013318 | I
241 | 138957 | CAMILLA HIDRAULICA | COMPRA | FRANCIA |  |  | SAJAC | SMH-208 FTO | DP GPR04-1901188-01-046 | 2015DM-0013318 | I
242 | 138922 | CAMILLA HIDRAULICA | COMPRA | FRANCIA | SALA DE PARTOS | CONSULTORIO MEDICO | SAJAC | SMH-208 FTO | DP GPR04-1901188-01-011 | 2015DM-0013318 | I |  |  |  | SEMESTRAL | MARZO-SEPTIEMBRE | [6 empty] | P | [17 empty] | P
243 | 138935 | CAMILLA HIDRAULICA | COMPRA | FRANCIA | SALA DE PARTOS | CONSULTORIO MEDICO | SAJAC | SMH-208 FTO | DP GPR04-1901188-01-024 | 2015DM-0013318 | I |  |  |  | SEMESTRAL | MARZO-SEPTIEMBRE | [6 empty] | P | [17 empty] | P
244 | 139462 | SILLA DE RUEDAS | COMPRA | FRANCIA | SALA DE PARTOS | PASILLO | [8 empty] | SEMESTRAL | ABRIL-OCTUBRE | [9 empty] | P | [17 empty] | P
245 | 139458 | SILLA DE RUEDAS | COMPRA | FRANCIA | SALA DE PARTOS | PASILLO | [8 empty] | SEMESTRAL | ABRIL-OCTUBRE | [9 empty] | P | [17 empty] | P
246 | 7418 | CAMA MANUAL | COMPRA | FRANCIA | UCI 2 ORIENTE | 255 | LOS PINOS
247 | 126625 | CAMA HOSPITALARIA | COMPRA | FRANCIA | UCI 2 ORIENTE | UCI 2 ORIENTE | LOS PINOS | 840 | 520362 | 2013DM-0010496 | I |  |  |  | SEMESTRAL | JUNIO-DICIEMBRE | [15 empty] | P | [17 empty] | P
248 | 126626 | CAMA HOSPITALARIA | COMPRA | FRANCIA | UCI 2 ORIENTE | UCI 2 ORIENTE | LOS PINOS | 840 | 520738 | 2013DM-0010496 | I |  |  |  | SEMESTRAL | JUNIO-DICIEMBRE | [15 empty] | P | [17 empty] | P
249 | 126622 | CAMA HOSPITALARIA | COMPRA | FRANCIA | UCI 2 ORIENTE | UCI 2 ORIENTE | LOS PINOS | 840 | 520767 | 2013DM-0010496 | I |  |  |  | SEMESTRAL | JUNIO-DICIEMBRE | [15 empty] | P | [17 empty] | P
250 | 126616 | CAMA HOSPITALARIA | COMPRA | FRANCIA | UCI 2 ORIENTE | UCI 2 ORIENTE | LOS PINOS | 840 | 520721 | 2013DM-0010496 | I |  |  |  | SEMESTRAL | JUNIO-DICIEMBRE | [15 empty] | P | [17 empty] | P
251 | 126615 | CAMA HOSPITALARIA | COMPRA | FRANCIA | UCI 2 ORIENTE | UCI 2 ORIENTE | LOS PINOS | 840 | 520741 | 2013DM-0010496 | I |  |  |  | SEMESTRAL | JUNIO-DICIEMBRE | [15 empty] | P | [17 empty] | P
252 | 126624 | CAMA HOSPITALARIA | COMPRA | FRANCIA | UCI 2 ORIENTE | UCI 2 ORIENTE | LOS PINOS | 840 | 520366 | 2013DM-0010496 | I |  |  |  | SEMESTRAL | JUNIO-DICIEMBRE | [15 empty] | P | [17 empty] | P
253 | 126621 | CAMA HOSPITALARIA | COMPRA | FRANCIA | UCI 2 ORIENTE | UCI 2 ORIENTE | LOS PINOS | 840 | 521347 | 2013DM-0010496 | I |  |  |  | SEMESTRAL | JUNIO-DICIEMBRE | [15 empty] | P | [17 empty] | P
254 | 126620 | CAMA HOSPITALARIA | COMPRA | FRANCIA | UCI 2 ORIENTE | UCI 2 ORIENTE | LOS PINOS | 840 | 521324 | 2013DM-0010496 | I |  |  |  | SEMESTRAL | JUNIO-DICIEMBRE | [15 empty] | P | [17 empty] | P
255 | 126617 | CAMA HOSPITALARIA | COMPRA | FRANCIA | UCI 2 ORIENTE | UCI 2 ORIENTE | LOS PINOS | 840 | 521330 | 2013DM-0010496 | I |  |  |  | SEMESTRAL | JUNIO-DICIEMBRE | [15 empty] | P | [17 empty] | P
256 | 126628 | CAMA HOSPITALARIA | COMPRA | FRANCIA | UCI 2 ORIENTE | UCI 2 ORIENTE | LOS PINOS | 840 | 521852 | 2013DM-0010496 | I |  |  |  | SEMESTRAL | JUNIO-DICIEMBRE | [15 empty] | P | [17 empty] | P
257 | 126619 | CAMA HOSPITALARIA | COMPRA | FRANCIA | UCI 2 ORIENTE | UCI 2 ORIENTE | LOS PINOS | 840 | 521840 | 2013DM-0010496 | I |  |  |  | SEMESTRAL | JUNIO-DICIEMBRE | [15 empty] | P | [17 empty] | P
258 | 126623 | CAMA HOSPITALARIA | COMPRA | FRANCIA | UCI 2 ORIENTE | UCI 2 ORIENTE | LOS PINOS | 840 | 521338 | 2013DM-0010496 | I |  |  |  | SEMESTRAL | JUNIO-DICIEMBRE | [15 empty] | P | [17 empty] | P
259 | 126889 | CAMA HOSPITALARIA | COMPRA | FRANCIA | UCI 2 OCCIDENTE | UCI 2 OCCIDENTE | LOS PINOS | 840 | 521342 | 2013DM-0010496 | I |  |  |  | SEMESTRAL | JUNIO-DICIEMBRE | [15 empty] | P | [17 empty] | P
260 | 126886 | CAMA HOSPITALARIA | COMPRA | FRANCIA | UCI 2 OCCIDENTE | UCI 2 OCCIDENTE | LOS PINOS | 840 | 521834 | 2013DM-0010496 | I |  |  |  | SEMESTRAL | JUNIO-DICIEMBRE | [15 empty] | P | [17 empty] | P
261 | 126888 | CAMA HOSPITALARIA | COMPRA | FRANCIA | UCI 2 OCCIDENTE | UCI 2 OCCIDENTE | LOS PINOS | 840 | 521859 | 2013DM-0010496 | I |  |  |  | SEMESTRAL | JUNIO-DICIEMBRE | [15 empty] | P | [17 empty] | P
262 | 126885 | CAMA HOSPITALARIA | COMPRA | FRANCIA | UCI 2 OCCIDENTE | UCI 2 OCCIDENTE | LOS PINOS | 840 | 521747 | 2013DM-0010496 | I |  |  |  | SEMESTRAL | JUNIO-DICIEMBRE | [15 empty] | P | [17 empty] | P
263 | 126892 | CAMA HOSPITALARIA | COMPRA | FRANCIA | UCI 2 OCCIDENTE | UCI 2 OCCIDENTE | LOS PINOS | 840 | 521343 | 2013DM-0010496 | I |  |  |  | SEMESTRAL | JUNIO-DICIEMBRE | [15 empty] | P | [17 empty] | P
264 | 126896 | CAMA HOSPITALARIA | COMPRA | FRANCIA | UCI 2 OCCIDENTE | UCI 2 OCCIDENTE | LOS PINOS | 840 | 521346 | 2013DM-0010496 | I |  |  |  | SEMESTRAL | JUNIO-DICIEMBRE | [15 empty] | P | [17 empty] | P
265 | 126900 | CAMA HOSPITALARIA | COMPRA | FRANCIA | UCI 2 OCCIDENTE | UCI 2 OCCIDENTE | LOS PINOS | 840 | 520730 | 2013DM-0010496 | I |  |  |  | SEMESTRAL | JUNIO-DICIEMBRE | [15 empty] | P | [17 empty] | P
266 | 126899 | CAMA HOSPITALARIA | COMPRA | FRANCIA | UCI 2 OCCIDENTE | UCI 2 OCCIDENTE | LOS PINOS | 840 | 521349 | 2013DM-0010496 | I |  |  |  | SEMESTRAL | JUNIO-DICIEMBRE | [15 empty] | P | [17 empty] | P
267 | 126890 | CAMA HOSPITALARIA | COMPRA | FRANCIA | UCI 2 OCCIDENTE | UCI 2 OCCIDENTE | LOS PINOS | 840 | 521835 | 2013DM-0010496 | I |  |  |  | SEMESTRAL | JUNIO-DICIEMBRE | [15 empty] | P | [17 empty] | P
268 | 126895 | CAMA HOSPITALARIA | COMPRA | FRANCIA | UCI 2 OCCIDENTE | UCI 2 OCCIDENTE | LOS PINOS | 840 | 521322 | 2013DM-0010496 | I |  |  |  | SEMESTRAL | JUNIO-DICIEMBRE | [15 empty] | P | [17 empty] | P
269 | 126891 | CAMA HOSPITALARIA | COMPRA | FRANCIA | UCI 2 OCCIDENTE | UCI 2 OCCIDENTE | LOS PINOS | 840 | 520743 | 2013DM-0010496 | I |  |  |  | SEMESTRAL | JUNIO-DICIEMBRE | [15 empty] | P | [17 empty] | P
270 | 126894 | CAMA HOSPITALARIA | COMPRA | FRANCIA | UCI 2 OCCIDENTE | UCI 2 OCCIDENTE | LOS PINOS | 840 | 521862 | 2013DM-0010496 | I |  |  |  | SEMESTRAL | JUNIO-DICIEMBRE | [15 empty] | P | [17 empty] | P
271 | 126893 | CAMA HOSPITALARIA | COMPRA | FRANCIA | UCI 2 OCCIDENTE | UCI 2 OCCIDENTE | LOS PINOS | 840 | 520726 | 2013DM-0010496 | I |  |  |  | SEMESTRAL | JUNIO-DICIEMBRE | [15 empty] | P | [17 empty] | P
272 | 126897 | CAMA HOSPITALARIA | COMPRA | FRANCIA | UCI 2 OCCIDENTE | UCI 2 OCCIDENTE | LOS PINOS | 840 | 520737 | 2013DM-0010496 | I |  |  |  | SEMESTRAL | JUNIO-DICIEMBRE | [15 empty] | P | [17 empty] | P
273 | 126898 | CAMA HOSPITALARIA | COMPRA | FRANCIA | UCI 2 OCCIDENTE | UCI 2 OCCIDENTE | LOS PINOS | 840 | 521339 | 2013DM-0010496 | I |  |  |  | SEMESTRAL | JUNIO-DICIEMBRE | [15 empty] | P | [17 empty] | P
274 | 126887 | CAMA HOSPITALARIA | COMPRA | FRANCIA | UCI 2 OCCIDENTE | UCI 2 OCCIDENTE | LOS PINOS | 840 | 521863 | 2013DM-0010496 | I |  |  |  | SEMESTRAL | JUNIO-DICIEMBRE | [15 empty] | P | [17 empty] | P
275 | 130792-000372 | CAMA ELECTRICA | COMPRA | FRANCIA | UCI 2 ORIENTE | 256
276 | 114030 | CAMA ELECTRICA | COMPRA | FRANCIA | UCI 2 ORIENTE | 257
277 | 8632 | CAMA ELECTRICA | COMPRA | FRANCIA | UCI 2 ORIENTE | PASILLO
278 | 130863 | CAMA ELECTRICA | COMPRA | FRANCIA | UCI 2 ORIENTE | 258
279 | 135667-007998 | CAMA MANUAL | COMPRA | FRANCIA | UCI 2 ORIENTE | 259 | LOS PINOS
280 | 5690 | CAMA MANUAL | COMPRA | FRANCIA | UCI 2 ORIENTE | 260 | LOS PINOS
281 | 130896-002013 | CAMA ELECTRICA | COMPRA | FRANCIA | UCI 2 ORIENTE | PASILLO
282 | 105801 | CAMILLA BASICA | COMPRA | FRANCIA | UCI 2 ORIENTE | TRABAJO LIMPIO
283 | 592 | SILLA DE RUEDAS | COMPRA | FRANCIA | UCI 2 ORIENTE | SALA DE EQUIPOS
284 | 112281 | SILLA DE RUEDAS | COMPRA | FRANCIA | UCI 2 ORIENTE | SALA DE EQUIPOS
285 | 132652 | SILLA DE RUEDAS | COMPRA | FRANCIA | UCI 2 ORIENTE | SALA DE EQUIPOS
286 | 6002 | CAMA ELECTRICA | COMPRA | FRANCIA | UCI 2 ORIENTE | PASILLO
287 | 61 | CAMA MANUAL | COMPRA | FRANCIA | UCI 2 ORIENTE | PASILLO
288 | 100112-001381 | CAMA ELECTRICA | COMPRA | FRANCIA | UCI 2 ORIENTE | PASILLO
289 | 8629 | CAMA ELECTRICA | COMPRA | FRANCIA | UCI 2 ORIENTE | PASILLO
290 | 139709 | CAMA ELECTRICA | COMPRA | FRANCIA | UCI PEDIATRICA | 238 | QUAXAR | [7 empty] | SEMESTRAL | JUNIO-DICIEMBRE | [15 empty] | P | [17 empty] | P
291 | 1139713 | CAMA ELECTRICA | COMPRA | FRANCIA | UCI PEDIATRICA | 237 | QUAXAR | [7 empty] | SEMESTRAL | JUNIO-DICIEMBRE | [15 empty] | P | [17 empty] | P
292 | 739706 | CAMA ELECTRICA | COMPRA | FRANCIA | UCI PEDIATRICA | 236 | QUAXAR | [7 empty] | SEMESTRAL | JUNIO-DICIEMBRE | [15 empty] | P | [17 empty] | P
293 | 139711 | CAMA ELECTRICA | COMPRA | FRANCIA | UCI PEDIATRICA | 235 | QUAXAR | [7 empty] | SEMESTRAL | JUNIO-DICIEMBRE | [15 empty] | P | [17 empty] | P
294 | 139712 | CAMA ELECTRICA | COMPRA | FRANCIA | UCI PEDIATRICA | 234 | QUAXAR | [7 empty] | SEMESTRAL | JUNIO-DICIEMBRE | [15 empty] | P | [17 empty] | P
295 | 139705 | CAMA ELECTRICA | COMPRA | FRANCIA | UCI PEDIATRICA | 233 | QUAXAR | [7 empty] | SEMESTRAL | JUNIO-DICIEMBRE | [15 empty] | P | [17 empty] | P
296 | 139710 | CAMA ELECTRICA | COMPRA | FRANCIA | UCI PEDIATRICA | 232 | QUAXAR | [7 empty] | SEMESTRAL | JUNIO-DICIEMBRE | [15 empty] | P | [17 empty] | P
297 | 139708 | CAMA ELECTRICA | COMPRA | FRANCIA | UCI PEDIATRICA | 231 | QUAXAR | [7 empty] | SEMESTRAL | JUNIO-DICIEMBRE | [15 empty] | P | [17 empty] | P
298 | 19581-008550 | CAMILLA BASICA | COMPRA | FRANCIA | UCI PEDIATRICA | PASILLO | [8 empty] | SEMESTRAL | JUNIO-DICIEMBRE | [15 empty] | P | [17 empty] | P
299 | 6635 | CAMA MANUAL | COMPRA | FRANCIA | UCI 2 OCCIDENTE | 202
300 | 100109-001373 | CAMA ELECTRICA | COMPRA | FRANCIA | UCI 2 OCCIDENTE | 203
301 | 85846-001532 | CAMA MANUAL | COMPRA | FRANCIA | UCI 2 OCCIDENTE | 204
302 | 7710 | CAMA MANUAL | COMPRA | FRANCIA | UCI 2 OCCIDENTE | 205
303 | 5704 | CAMA MANUAL | COMPRA | FRANCIA | UCI 2 OCCIDENTE | 206
304 | 130913-000306 | CAMA ELECTRICA | COMPRA | FRANCIA | UCI 2 OCCIDENTE | 209
305 | 8668 | CAMA MANUAL | COMPRA | FRANCIA | UCI 2 OCCIDENTE | 210
306 | 114026-001989 | CAMA ELECTRICA | COMPRA | FRANCIA | UCI 2 OCCIDENTE | 211
307 | 152344 | SILLA DE RUEDAS | COMPRA | FRANCIA | UCI 2 OCCIDENTE | PASILLO
308 | 103015-007718 | CAMA ELECTRICA | COMPRA | FRANCIA | UCI 2 OCCIDENTE | 214
309 | 130573-000446 | CAMA ELECTRICA | COMPRA | FRANCIA | UCI 2 OCCIDENTE | 215
310 | 128454 | CAMA ELECTRICA | COMPRA | FRANCIA | UCI 2 OCCIDENTE | 216 | LOS PINOS | 740 LUJO | 518071 | 2013 DM -001 0496 | I
311 | 135660 | CAMA MANUAL | COMPRA | FRANCIA | UCI 2 OCCIDENTE | 201
312 | 135692 006716 | CAMA MANUAL | COMPRA | FRANCIA | UCI 2 OCCIDENTE | 207
313 | 6761 | CAMA MANUAL | COMPRA | FRANCIA | UCI 2 OCCIDENTE | 208
314 | 103946 | CAMA MANUAL | COMPRA | FRANCIA | UCI 2 OCCIDENTE | 212
315 | 9265 | CAMA MANUAL | COMPRA | FRANCIA | UCI 2 OCCIDENTE | 213
316 | 135089 | CAMILLA BASICA | COMPRA | FRANCIA | OTORRINOLARINGOLOGO | [9 empty] | SEMESTRAL | MARZO-SEPTIEMBRE | [6 empty] | P | [17 empty] | P
317 | 138916 | CAMILLA HIDRAULICA | COMPRA | FRANCIA | URGENCIAS | PASILLO | SAJAC | SMH-208 FTO | DP GPR04-1901188-01-005 | 2015DM-0013318 | I |  |  |  | SEMESTRAL | MARZO-SEPTIEMBRE | [6 empty] | P | [17 empty] | P
318 | 112285 | CAMILLA HIDRAULICA | COMPRA | FRANCIA | URGENCIAS | PASILLO | CIGNUX | [7 empty] | SEMESTRAL | MARZO-SEPTIEMBRE | [6 empty] | P | [17 empty] | P
319 | 138933 | CAMILLA HIDRAULICA | COMPRA | FRANCIA | URGENCIAS | PASILLO | SAJAC | SMH-208 FTO | DP GPR04-1901188-01-022 | 2015DM-0013318 | I |  |  |  | SEMESTRAL | MARZO-SEPTIEMBRE | [6 empty] | P | [17 empty] | P
320 | 138926 | CAMILLA HIDRAULICA | COMPRA | FRANCIA | URGENCIAS | PASILLO | SAJAC | SMH-208 FTO | DP GPR04-1901188-01-015 | 2015DM-0013318 | I |  |  |  | SEMESTRAL | MARZO-SEPTIEMBRE | [6 empty] | P | [17 empty] | P
321 | 138939 | CAMILLA HIDRAULICA | COMPRA | FRANCIA | URGENCIAS | PASILLO | SAJAC | SMH-208 FTO | DP GPR04-1901188-01-028 | 2015DM-0013318 | I |  |  |  | SEMESTRAL | MARZO-SEPTIEMBRE | [6 empty] | P | [17 empty] | P
322 | 138666 | CAMILLA BASICA | COMPRA | FRANCIA | URGENCIAS | PASILLO | CIGNUX | [7 empty] | SEMESTRAL | MARZO-SEPTIEMBRE | [6 empty] | P | [17 empty] | P
323 | 138936 | CAMILLA HIDRAULICA | COMPRA | FRANCIA | URGENCIAS | PASILLO | SAJAC | SMH-208 FTO | DP GPR04-1901188-01-025 | 2015DM-0013318 | I |  |  |  | SEMESTRAL | MARZO-SEPTIEMBRE | [6 empty] | P | [17 empty] | P
324 | 138919 | CAMILLA HIDRAULICA | COMPRA | FRANCIA | URGENCIAS | OBSERVACION | SAJAC | SMH-208 FTO | DP GPR04-1901188-01-008 | 2015DM-0013318 | I |  |  |  | SEMESTRAL | MARZO-SEPTIEMBRE | [6 empty] | P | [17 empty] | P
325 | 139795 | CAMA ELECTRICA | COMPRA | FRANCIA | URGENCIAS | OBSERVACION | SAJAC | SMH-123 CPR | 2600420001065-02-005 | 2015DM-0013318 | I |  |  |  | SEMESTRAL | MARZO-SEPTIEMBRE | [6 empty] | P | [17 empty] | P
326 | 138938 | CAMILLA HIDRAULICA | COMPRA | FRANCIA | URGENCIAS | OBSERVACION | SAJAC | SMH-208 FTO | DP GPR04-1901188-01-027 | 2015DM-0013318 | I |  |  |  | SEMESTRAL | MARZO-SEPTIEMBRE | [6 empty] | P | [17 empty] | P
327 | 132682 | CAMILLA HIDRAULICA | COMPRA | FRANCIA | URGENCIAS | OBSERVACION | [8 empty] | SEMESTRAL | MARZO-SEPTIEMBRE | [6 empty] | P | [17 empty] | P
328 | 138681 | CAMILLA BASICA | COMPRA | FRANCIA | URGENCIAS | OBSERVACION | CIGNUX | [7 empty] | SEMESTRAL | MARZO-SEPTIEMBRE | [6 empty] | P | [17 empty] | P
329 | 112284 | CAMILLA HIDRAULICA | COMPRA | FRANCIA | URGENCIAS | OBSERVACION | [8 empty] | SEMESTRAL | MARZO-SEPTIEMBRE | [6 empty] | P | [17 empty] | P
330 | 138943 | CAMILLA HIDRAULICA | COMPRA | FRANCIA | URGENCIAS | OBSERVACION | SAJAC | SMH-208 FTO | DP GPR04-1901188-01-032 | 2015DM-0013318 | I |  |  |  | SEMESTRAL | MARZO-SEPTIEMBRE | [6 empty] | P | [17 empty] | P
331 | 138954 | CAMILLA HIDRAULICA | COMPRA | FRANCIA | URGENCIAS | OBSERVACION | SAJAC | SMH-208 FTO | DP GPR04-1901188-01-043 | 2015DM-0013318 | I |  |  |  | SEMESTRAL | MARZO-SEPTIEMBRE | [6 empty] | P | [17 empty] | P
332 | 138684 | CAMILLA HIDRAULICA | COMPRA | FRANCIA | URGENCIAS | OBSERVACION | [8 empty] | SEMESTRAL | MARZO-SEPTIEMBRE | [6 empty] | P | [17 empty] | P
333 | 138682 | CAMILLA HIDRAULICA | COMPRA | FRANCIA | URGENCIAS | OBSERVACION | [8 empty] | SEMESTRAL | MARZO-SEPTIEMBRE | [6 empty] | P | [17 empty] | P
334 | 138674 | CAMILLA HIDRAULICA | COMPRA | FRANCIA | URGENCIAS | OBSERVACION | [8 empty] | SEMESTRAL | MARZO-SEPTIEMBRE | [6 empty] | P | [17 empty] | P
335 | 138944 | CAMILLA HIDRAULICA | COMPRA | FRANCIA | URGENCIAS | OBSERVACION | SAJAC | SMH-208 FTO | DP GPR04-1901188-01-033 | 2015DM-0013318 | I |  |  |  | SEMESTRAL | MARZO-SEPTIEMBRE | [6 empty] | P | [17 empty] | P
336 | 138913 | CAMILLA HIDRAULICA | COMPRA | FRANCIA | URGENCIAS | OBSERVACION | SAJAC | SMH-208 FTO | DP GPR04-1901188-01-002 | 2015DM-0013318 | I |  |  |  | SEMESTRAL | MARZO-SEPTIEMBRE | [6 empty] | P | [17 empty] | P
337 | 138670 | CAMILLA HIDRAULICA | COMPRA | FRANCIA | URGENCIAS | OBSERVACION | [8 empty] | SEMESTRAL | MARZO-SEPTIEMBRE | [6 empty] | P | [17 empty] | P
338 | 112282 | CAMILLA HIDRAULICA | COMPRA | FRANCIA | URGENCIAS | OBSERVACION | [8 empty] | SEMESTRAL | MARZO-SEPTIEMBRE | [6 empty] | P | [17 empty] | P
339 | 138670 | CAMILLA HIDRAULICA | COMPRA | FRANCIA | URGENCIAS | OBSERVACION | [8 empty] | SEMESTRAL | MARZO-SEPTIEMBRE | [6 empty] | P | [17 empty] | P
340 | 128298 | CAMA ELECTRICA | COMPRA | FRANCIA | URGENCIAS | OBSERVACION | [8 empty] | SEMESTRAL | MARZO-SEPTIEMBRE | [6 empty] | P | [17 empty] | P
341 | 122159 | CAMILLA HIDRAULICA | COMPRA | FRANCIA | URGENCIAS | OBSERVACION | [8 empty] | SEMESTRAL | MARZO-SEPTIEMBRE | [6 empty] | P | [17 empty] | P
342 | 138687 | CAMILLA HIDRAULICA | COMPRA | FRANCIA | URGENCIAS | OBSERVACION | [8 empty] | SEMESTRAL | MARZO-SEPTIEMBRE | [6 empty] | P | [17 empty] | P
343 | 15046 | CARRO DE PARO | COMPRA | FRANCIA | URGENCIAS | OBSERVACION | [8 empty] | SEMESTRAL | MARZO-SEPTIEMBRE | [6 empty] | P | [17 empty] | P
344 | 138952 | CAMILLA HIDRAULICA | COMPRA | FRANCIA | URGENCIAS | UNIDAD RESPIRATORIA | SAJAC | SMH-208 FTO | DP GPR04-1901188-01-041 | 2015DM-0013318 | I |  |  |  | SEMESTRAL | MARZO-SEPTIEMBRE | [6 empty] | P | [17 empty] | P
345 | 138927 | CAMILLA HIDRAULICA | COMPRA | FRANCIA | URGENCIAS | UNIDAD RESPIRATORIA | SAJAC | SMH-208 FTO | DP GPR04-1901188-01-016 | 2015DM-0013318 | I |  |  |  | SEMESTRAL | MARZO-SEPTIEMBRE | [6 empty] | P | [17 empty] | P
346 | 138929 | CAMILLA HIDRAULICA | COMPRA | FRANCIA | URGENCIAS | UNIDAD RESPIRATORIA | SAJAC | SMH-208 FTO | DP GPR04-1901188-01-018 | 2015DM-0013318 | I |  |  |  | SEMESTRAL | MARZO-SEPTIEMBRE | [6 empty] | P | [17 empty] | P
347 | 139244 | CAMA ELECTRICA | COMPRA | FRANCIA | URGENCIAS | UNIDAD RESPIRATORIA | [8 empty] | SEMESTRAL | MARZO-SEPTIEMBRE | [6 empty] | P | [17 empty] | P
348 | 125371 | CAMILLA HIDRAULICA | COMPRA | FRANCIA | URGENCIAS | OBSERVACION | [8 empty] | SEMESTRAL | MARZO-SEPTIEMBRE | [6 empty] | P | [17 empty] | P
349 | 112158 | CAMILLA HIDRAULICA | COMPRA | FRANCIA | URGENCIAS | OBSERVACION | [8 empty] | SEMESTRAL | MARZO-SEPTIEMBRE | [6 empty] | P | [17 empty] | P
350 | 139542 | CUNA BASICA | COMPRA | FRANCIA | URGENCIAS | OBSERVACION | [8 empty] | SEMESTRAL | MARZO-SEPTIEMBRE | [6 empty] | P | [17 empty] | P
351 | 139543 | CUNA BASICA | COMPRA | FRANCIA | URGENCIAS | TRAUMA | [8 empty] | SEMESTRAL | MARZO-SEPTIEMBRE | [6 empty] | P | [17 empty] | P
352 | 139546 | CUNA BASICA | COMPRA | FRANCIA | URGENCIAS | TRAUMA | [8 empty] | SEMESTRAL | MARZO-SEPTIEMBRE | [6 empty] | P | [17 empty] | P
353 | 112159 | CAMILLA HIDRAULICA | COMPRA | FRANCIA | URGENCIAS | TRAUMA | [8 empty] | SEMESTRAL | MARZO-SEPTIEMBRE | [6 empty] | P | [17 empty] | P
354 | 112283 | CAMILLA HIDRAULICA | COMPRA | FRANCIA | URGENCIAS | TRAUMA | [8 empty] | SEMESTRAL | MARZO-SEPTIEMBRE | [6 empty] | P | [17 empty] | P
355 | 139545 | CUNA BASICA | COMPRA | FRANCIA | URGENCIAS | TRAUMA | [8 empty] | SEMESTRAL | MARZO-SEPTIEMBRE | [6 empty] | P | [17 empty] | P
356 | 139789 | CAMA ELECTRICA | COMPRA | FRANCIA | URGENCIAS | TRAUMA | SAJAC | SMH-123 CPR | 2600420001065-02-004 | 2015DM-0013318 | I |  |  |  | SEMESTRAL | MARZO-SEPTIEMBRE | [6 empty] | P | [17 empty] | P
357 | 138667 | CAMILLA HIDRAULICA | COMPRA | FRANCIA | URGENCIAS | TRAUMA | [8 empty] | SEMESTRAL | MARZO-SEPTIEMBRE | [6 empty] | P | [17 empty] | P
358 | 138917 | CAMILLA HIDRAULICA | COMPRA | FRANCIA | URGENCIAS | PASILLO | SAJAC | SMH-208 FTO | DP GPR04-1901188-01-006 | 2015DM-0013318 | I |  |  |  | SEMESTRAL | MARZO-SEPTIEMBRE | [6 empty] | P | [17 empty] | P
359 | 138923 | CAMILLA HIDRAULICA | COMPRA | FRANCIA | URGENCIAS | PASILLO | SAJAC | SMH-208 FTO | DP GPR04-1901188-01-012 | 2015DM-0013318 | I |  |  |  | SEMESTRAL | MARZO-SEPTIEMBRE | [6 empty] | P | [17 empty] | P
360 | 128299 | CAMILLA HIDRAULICA | COMPRA | FRANCIA | URGENCIAS | PASILLO | [8 empty] | SEMESTRAL | MARZO-SEPTIEMBRE | [6 empty] | P | [17 empty] | P
361 | 139792 | CAMA ELECTRICA | COMPRA | FRANCIA | URGENCIAS | PEDIATRIA | SAJAC | SMH-123 CPR | 2600420001070-01-004 | 2015DM-0013318 | I |  |  |  | SEMESTRAL | MARZO-SEPTIEMBRE | [6 empty] | P | [17 empty] | P
362 | 15046 | CARRO DE PARO | COMPRA | FRANCIA | URGENCIAS | PEDIATRIA | [8 empty] | SEMESTRAL | MARZO-SEPTIEMBRE | [6 empty] | P | [17 empty] | P
363 | 139794 | CAMA ELECTRICA | COMPRA | FRANCIA | URGENCIAS | PEDIATRIA | SAJAC | SMH-123 CPR | 2600420001070-01-001 | 2015DM-0013318 | I |  |  |  | SEMESTRAL | MARZO-SEPTIEMBRE | [6 empty] | P | [17 empty] | P
364 | 139790 | CAMA ELECTRICA | COMPRA | FRANCIA | URGENCIAS | PEDIATRIA | SAJAC | SMH-123 CPR | 2600420001070-01-002 | 2015DM-0013318 | I |  |  |  | SEMESTRAL | MARZO-SEPTIEMBRE | [6 empty] | P | [17 empty] | P
365 | 138679 | CAMILLA HIDRAULICA | COMPRA | FRANCIA | URGENCIAS | PEDIATRIA | [8 empty] | SEMESTRAL | MARZO-SEPTIEMBRE | [6 empty] | P | [17 empty] | P
366 | 139791 | CAMA ELECTRICA | COMPRA | FRANCIA | URGENCIAS | PEDIATRIA | SAJAC | SMH-123 CPR | 2600420001065-02-001 | 2015DM-0013318 | I |  |  |  | SEMESTRAL | MARZO-SEPTIEMBRE | [6 empty] | P | [17 empty] | P
367 | 138859 | SILLA DE RUEDAS | COMPRA | FRANCIA | URGENCIAS | PEDIATRIA | [8 empty] | SEMESTRAL | MARZO-SEPTIEMBRE | [6 empty] | P | [17 empty] | P
368 | 112160 | CAMILLA HIDRAULICA | COMPRA | FRANCIA | URGENCIAS | PEDIATRIA | [8 empty] | SEMESTRAL | MARZO-SEPTIEMBRE | [6 empty] | P | [17 empty] | P
369 | 138884 | CAMILLA HIDRAULICA | COMPRA | FRANCIA | URGENCIAS | PEDIATRIA | [8 empty] | SEMESTRAL | MARZO-SEPTIEMBRE | [6 empty] | P | [17 empty] | P
370 | 139196 | CAMA ELECTRICA | COMPRA | FRANCIA | URGENCIAS | PEDIATRIA | [8 empty] | SEMESTRAL | MARZO-SEPTIEMBRE | [6 empty] | P | [17 empty] | P
371 | 138953 | CAMILLA HIDRAULICA | COMPRA | FRANCIA | URGENCIAS | PEDIATRIA | SAJAC | SMH-208 FTO | DP GPR04-1901188-01-042 | 2015DM-0013318 | I |  |  |  | SEMESTRAL | MARZO-SEPTIEMBRE | [6 empty] | P | [17 empty] | P
372 | 139544 | CUNA BASICA | COMPRA | FRANCIA | URGENCIAS | PEDIATRIA | [8 empty] | SEMESTRAL | MARZO-SEPTIEMBRE | [6 empty] | P | [17 empty] | P
373 | 139547 | CUNA BASICA | COMPRA | FRANCIA | URGENCIAS | PEDIATRIA | [8 empty] | SEMESTRAL | MARZO-SEPTIEMBRE | [6 empty] | P | [17 empty] | P
374 | 138930 | CAMILLA HIDRAULICA | COMPRA | FRANCIA | URGENCIAS | PASILLO | SAJAC | SMH-208 FTO | DP GPR04-1901188-01-019 | 2015DM-0013318 | I |  |  |  | SEMESTRAL | MARZO-SEPTIEMBRE | [6 empty] | P | [17 empty] | P
375 | 138676 | CAMILLA HIDRAULICA | COMPRA | FRANCIA | URGENCIAS | PASILLO | [8 empty] | SEMESTRAL | MARZO-SEPTIEMBRE | [6 empty] | P | [17 empty] | P
376 | 125358 | CAMILLA HIDRAULICA | COMPRA | FRANCIA | URGENCIAS | PASILLO | [8 empty] | SEMESTRAL | MARZO-SEPTIEMBRE | [6 empty] | P | [17 empty] | P
377 | 138941 | CAMILLA HIDRAULICA | COMPRA | FRANCIA | URGENCIAS | PASILLO | SAJAC | SMH-208 FTO | DP GPR04-1901188-01-030 | 2015DM-0013318 | I |  |  |  | SEMESTRAL | MARZO-SEPTIEMBRE | [6 empty] | P | [17 empty] | P
378 | 138677 | CAMILLA HIDRAULICA | COMPRA | FRANCIA | URGENCIAS | PASILLO | [8 empty] | SEMESTRAL | MARZO-SEPTIEMBRE | [6 empty] | P | [17 empty] | P
379 | 138864 | SILLA DE RUEDAS | COMPRA | FRANCIA | URGENCIAS | PASILLO | [8 empty] | SEMESTRAL | MARZO-SEPTIEMBRE | [6 empty] | P | [17 empty] | P
380 | 138920 | CAMILLA HIDRAULICA | COMPRA | FRANCIA | URGENCIAS | AISLADOS RESPIRATORIOS | SAJAC | SMH-208 FTO | DP GPR04-1901188-01-009 | 2015DM-0013318 | I |  |  |  | SEMESTRAL | MARZO-SEPTIEMBRE | [6 empty] | P | [17 empty] | P
381 | 138956 | CAMILLA HIDRAULICA | COMPRA | FRANCIA | URGENCIAS | AISLADOS RESPIRATORIOS | SAJAC | SMH-208 FTO | DP GPR04-1901188-01-045 | 2015DM-0013318 | I |  |  |  | SEMESTRAL | MARZO-SEPTIEMBRE | [6 empty] | P | [17 empty] | P
382 | 138949 | CAMILLA HIDRAULICA | COMPRA | FRANCIA | URGENCIAS | CONSULTORIO 2 | SAJAC | SMH-208 FTO | DP GPR04-1901188-01-038 | 2015DM-0013318 | I |  |  |  | SEMESTRAL | MARZO-SEPTIEMBRE | [6 empty] | P | [17 empty] | P
383 | 138958 | CAMILLA HIDRAULICA | COMPRA | FRANCIA | URGENCIAS | SALA DE REANIMACION 1 | SAJAC | SMH-208 FTO | DP GPR04-1901188-01-047 | 2015DM-0013318 | I |  |  |  | SEMESTRAL | MARZO-SEPTIEMBRE | [6 empty] | P | [17 empty] | P
384 | 138918 | CAMILLA HIDRAULICA | COMPRA | FRANCIA | URGENCIAS | SALA DE REANIMACION 1 | SAJAC | SMH-208 FTO | DP GPR04-1901188-01-007 | 2015DM-0013318 | I |  |  |  | SEMESTRAL | MARZO-SEPTIEMBRE | [6 empty] | P | [17 empty] | P
385 | 138890 | CARRO DE PARO | COMPRA | FRANCIA | URGENCIAS | SALA DE REANIMACION 1 | [8 empty] | SEMESTRAL | MARZO-SEPTIEMBRE | [6 empty] | P | [17 empty] | P
386 | 138948 | CAMILLA HIDRAULICA | COMPRA | FRANCIA | URGENCIAS | CONSULTORIO 1 | SAJAC | SMH-208 FTO | DP GPR04-1901188-01-037 | 2015DM-0013318 | I |  |  |  | SEMESTRAL | MARZO-SEPTIEMBRE | [6 empty] | P | [17 empty] | P
387 | 138942 | CAMILLA HIDRAULICA | COMPRA | FRANCIA | URGENCIAS | INICIOS | SAJAC | SMH-208 FTO | DP GPR04-1901188-01-031 | 2015DM-0013318 | I |  |  |  | SEMESTRAL | MARZO-SEPTIEMBRE | [6 empty] | P | [17 empty] | P
388 | 138995 | CAMILLA HIDRAULICA | COMPRA | FRANCIA | URGENCIAS | INICIOS | [8 empty] | SEMESTRAL | MARZO-SEPTIEMBRE | [6 empty] | P | [17 empty] | P
389 | 138889 | CARRO DE PARO | COMPRA | FRANCIA | URGENCIAS | SALA DE REANIMACION 2 | [8 empty] | SEMESTRAL | MARZO-SEPTIEMBRE | [6 empty] | P | [17 empty] | P
390 | 125352 | CAMILLA HIDRAULICA | COMPRA | FRANCIA | URGENCIAS | SALA DE REANIMACION 2 | [8 empty] | SEMESTRAL | MARZO-SEPTIEMBRE | [6 empty] | P | [17 empty] | P
391 | 138912 | CAMILLA HIDRAULICA | COMPRA | FRANCIA | URGENCIAS | SALA DE REANIMACION 2 | SAJAC | SMH-208 FTO | DP GPR04-1901188-01-003 | 2015DM-0013318 | I |  |  |  | SEMESTRAL | MARZO-SEPTIEMBRE | [6 empty] | P | [17 empty] | P
392 | 138934 | CAMILLA HIDRAULICA | COMPRA | FRANCIA | URGENCIAS | SALA DE INICIO | SAJAC | SMH-208 FTO | DP GPR04-1901188-01-023 | 2015DM-0013318 | I |  |  |  | SEMESTRAL | MARZO-SEPTIEMBRE | [6 empty] | P | [17 empty] | P
393 | 138947 | CAMILLA HIDRAULICA | COMPRA | FRANCIA | URGENCIAS | SALA DE INICIO | SAJAC | SMH-208 FTO | DP GPR04-1901188-01-036 | 2015DM-0013318 | I |  |  |  | SEMESTRAL | MARZO-SEPTIEMBRE | [6 empty] | P | [17 empty] | P
394 | 112725 | CAMILLA BASICA | COMPRA | FRANCIA | URGENCIAS | 104 | [8 empty] | SEMESTRAL | FEBRERO-AGOSTO |  |  |  | P | [17 empty] | P
395 | 6198 | CAMILLA BASICA | COMPRA | FRANCIA | URGENCIAS | 104 | [8 empty] | SEMESTRAL | FEBRERO-AGOSTO |  |  |  | P | [17 empty] | P
396 | 139085 | CAMILLA BASICA | COMPRA | FRANCIA | URGENCIAS | 110 B | [8 empty] | SEMESTRAL | FEBRERO-AGOSTO |  |  |  | P | [17 empty] | P
397 | 14957 | CAMILLA BASICA | COMPRA | FRANCIA | IMAGENOLOGIA | ECOGRAFIA | [8 empty] | SEMESTRAL | FEBRERO-AGOSTO |  |  |  | P | [17 empty] | P
398 | SIN REGISTRO | CAMILLA BASICA | COMPRA | FRANCIA | IMAGENOLOGIA | ECOGRAFIA | [8 empty] | SEMESTRAL | FEBRERO-AGOSTO |  |  |  | P | [17 empty] | P
399 | 128362 | CAMILLA BASICA | COMPRA | FRANCIA | CONSULTORIO N°1 | 108 | [8 empty] | SEMESTRAL | FEBRERO-AGOSTO |  |  |  | P | [17 empty] | P
400 | 124521 | CAMILLA NIÑOS | COMPRA | FRANCIA | CONSULTORIO N°1 | 108 | [8 empty] | SEMESTRAL | FEBRERO-AGOSTO |  |  |  | P | [17 empty] | P
401 | 128368 | CAMILLA BASICA | COMPRA | FRANCIA | CONSULTORIO N°2 | 108 | [8 empty] | SEMESTRAL | FEBRERO-AGOSTO |  |  |  | P | [17 empty] | P
402 | 12079 | CAMILLA BASICA | COMPRA | FRANCIA | SALUD OCUPACIONAL | SALUD OCUPACIONAL | [8 empty] | SEMESTRAL | FEBRERO-AGOSTO |  |  |  | P | [17 empty] | P
403 | 61736 009928 | CAMILLA BASICA | COMPRA | FRANCIA | SALUD OCUPACIONAL | SALUD OCUPACIONAL | [8 empty] | SEMESTRAL | FEBRERO-AGOSTO |  |  |  | P | [17 empty] | P
404 | 1489 | CAMILLA BASICA | COMPRA | FRANCIA | QUIROFANO | PASILLO | [8 empty] | SEMESTRAL | JUNIO-DICIEMBRE | [15 empty] | P | [17 empty] | P
405 | 7132 | CAMILLA BASICA | COMPRA | FRANCIA | QUIROFANO | PASILLO | [8 empty] | SEMESTRAL | JUNIO-DICIEMBRE | [15 empty] | P | [17 empty] | P
406 | 138951 | CAMILLA HIDRAULICA | COMPRA | FRANCIA | QUIROFANO | QUIROFANO 1 | SAJAC | SMH-208 FTO | DP GPR04-1901188-01-040 | 2015DM-0013318 | I |  |  |  | SEMESTRAL | MARZO-SEPTIEMBRE | [6 empty] | P | [17 empty] | P | [8 empty] | P
407 | 131981 010625 | SILLA DE RUEDAS | COMPRA | FRANCIA | QUIROFANO | SALA DE RECUPERACION | [8 empty] | SEMESTRAL | JUNIO-DICIEMBRE | [15 empty] | P | [17 empty] | P
408 | 11509 101448 | CAMILLA BASICA | COMPRA | FRANCIA | QUIROFANO | SALA DE RECUPERACION | [8 empty] | SEMESTRAL | JUNIO-DICIEMBRE | [15 empty] | P | [17 empty] | P
409 | 138946 | CAMILLA HIDRAULICA | COMPRA | FRANCIA | QUIROFANO | SALA DE RECUPERACION | SAJAC | SMH-208 FTO | DP GPR04-1901188-01-035 | 2015DM-0013318 | I |  |  |  | SEMESTRAL | MARZO-SEPTIEMBRE | [6 empty] | P | [17 empty] | P | [8 empty] | P
410 | 70329 | CAMILLA HIDRAULICA | COMPRA | FRANCIA | QUIROFANO | SALA DE RECUPERACION | [8 empty] | SEMESTRAL | JUNIO-DICIEMBRE | [15 empty] | P | [17 empty] | P
411 | 526530 | CAMILLA HIDRAULICA | COMPRA | FRANCIA | QUIROFANO | SALA DE RECUPERACION | [8 empty] | SEMESTRAL | JUNIO-DICIEMBRE | [15 empty] | P | [17 empty] | P
412 | 1148 | CAMILLA BASICA | COMPRA | FRANCIA | QUIROFANO | SALA DE RECUPERACION | [8 empty] | SEMESTRAL | JUNIO-DICIEMBRE | [15 empty] | P | [17 empty] | P
413 | 8570 | CAMILLA BASICA | COMPRA | FRANCIA | QUIROFANO | SALA DE RECUPERACION | [8 empty] | SEMESTRAL | JUNIO-DICIEMBRE | [15 empty] | P | [17 empty] | P
414 | 130500 014834 | CAMILLA HIDRAULICA | COMPRA | FRANCIA | QUIROFANO | SALA DE RECUPERACION | [8 empty] | SEMESTRAL | JUNIO-DICIEMBRE | [15 empty] | P | [17 empty] | P
415 | 1147 | CAMILLA BASICA | COMPRA | FRANCIA | QUIROFANO | SALA DE RECUPERACION | [8 empty] | SEMESTRAL | JUNIO-DICIEMBRE | [15 empty] | P | [17 empty] | P
416 | 16767 | CAMILLA HIDRAULICA | COMPRA | FRANCIA | QUIROFANO | SALA DE RECUPERACION | [8 empty] | SEMESTRAL | JUNIO-DICIEMBRE | [15 empty] | P | [17 empty] | P
417 | SIN REGISTRO | CAMILLA HIDRAULICA | COMPRA | FRANCIA | QUIROFANO | SALA DE RECUPERACION | [8 empty] | SEMESTRAL | JUNIO-DICIEMBRE | [15 empty] | P | [17 empty] | P
418 | 14176 014423 | CAMILLA BASICA | COMPRA | FRANCIA | QUIROFANO | SALA DE RECUPERACION | [8 empty] | SEMESTRAL | JUNIO-DICIEMBRE | [15 empty] | P | [17 empty] | P
419 | 101449 011507 | CAMILLA BASICA | COMPRA | FRANCIA | QUIROFANO | SALA DE RECUPERACION | [8 empty] | SEMESTRAL | JUNIO-DICIEMBRE | [15 empty] | P | [17 empty] | P
420 | 138214 | CAMILLA BASICA | COMPRA | FRANCIA | QUIROFANO | SALA DE RECUPERACION | [8 empty] | SEMESTRAL | JUNIO-DICIEMBRE | [15 empty] | P | [17 empty] | P
421 | 98646 012348 | CAMILLA HIDRAULICA | COMPRA | FRANCIA | GASTRO | SALA DE PROCEDMIENTOS 1 | [8 empty] | SEMESTRAL | JUNIO-DICIEMBRE | [15 empty] | P | [17 empty] | P
422 | 18682 | CAMILLA HIDRAULICA | COMPRA | FRANCIA | GASTRO | SALA DE PROCEDMIENTOS 1 | [8 empty] | SEMESTRAL | JUNIO-DICIEMBRE | [15 empty] | P | [17 empty] | P
423 | 10132 014324 | CARRO DE PARO | COMPRA | FRANCIA | GASTRO | SALA DE PROCEDMIENTOS 1 | [8 empty] | SEMESTRAL | JUNIO-DICIEMBRE | [15 empty] | P | [17 empty] | P
424 | 12353 102132 | CAMILLA BASICA | COMPRA | FRANCIA | GASTRO | SALA DE PROCEDMIENTOS 2 | [8 empty] | SEMESTRAL | JUNIO-DICIEMBRE | [15 empty] | P | [17 empty] | P
425 | 16772 | CAMILLA HIDRAULICA | COMPRA | FRANCIA | GASTRO | SALA DE PROCEDMIENTOS 2 | [8 empty] | SEMESTRAL | JUNIO-DICIEMBRE | [15 empty] | P | [17 empty] | P
426 | 128290 | CAMILLA HIDRAULICA | COMPRA | LIMONAR | URGENCIAS | URGENCIAS | PHYSIO TRAUMA | BED 1000 | 19-1673 | 2016 DM-0014842 | I |  |  |  | ANUAL | ENERO-JULIO | P | [17 empty] | P
427 | 128291 | CAMILLA HIDRAULICA | COMPRA | LIMONAR | URGENCIAS | URGENCIAS | PHYSIO TRAUMA | BED 1000 | 19-1714 | 2016 DM-0014842 | I |  |  |  | ANUAL | ENERO-JULIO | P | [17 empty] | P
428 | 128292 | CAMILLA HIDRAULICA | COMPRA | LIMONAR | URGENCIAS | URGENCIAS | PHYSIO TRAUMA | BED 1000 | 19-1746 | 2016 DM-0014842 | I |  |  |  | ANUAL | ENERO-JULIO | P | [17 empty] | P
429 | 128293 | CAMILLA HIDRAULICA | COMPRA | LIMONAR | URGENCIAS | URGENCIAS | PHYSIO TRAUMA | BED 1000 | 19-1710 | 2016 DM-0014842 | I |  |  |  | ANUAL | ENERO-JULIO | P | [17 empty] | P
430 | 128294 | CAMILLA HIDRAULICA | COMPRA | LIMONAR | URGENCIAS | URGENCIAS | PHYSIO TRAUMA | BED 1000 | 19-1725 | 2016 DM-0014842 | I |  |  |  | ANUAL | ENERO-JULIO | P | [17 empty] | P
431 | 128295 | CAMILLA HIDRAULICA | COMPRA | LIMONAR | URGENCIAS | URGENCIAS | PHYSIO TRAUMA | BED 1000 | 19-1701 | 2016 DM-0014842 | I |  |  |  | ANUAL | ENERO-JULIO | P | [17 empty] | P
432 | 128296 | CAMILLA HIDRAULICA | COMPRA | LIMONAR | URGENCIAS | URGENCIAS | PHYSIO TRAUMA | BED 1000 | 19-1686 | 2016 DM-0014842 | I |  |  |  | ANUAL | ENERO-JULIO | P | [17 empty] | P
433 | 128297 | CAMILLA HIDRAULICA | COMPRA | LIMONAR | URGENCIAS | URGENCIAS | PHYSIO TRAUMA | BED 1000 | 19-1743 | 2016 DM-0014842 | I |  |  |  | ANUAL | ENERO-JULIO | P | [17 empty] | P
434 | 128298 | CAMILLA HIDRAULICA | COMPRA | LIMONAR | URGENCIAS | URGENCIAS | PHYSIO TRAUMA | BED 1000 | 19-1739 | 2016 DM-0014842 | I |  |  |  | ANUAL | ENERO-JULIO | P | [17 empty] | P
435 | 128299 | CAMILLA HIDRAULICA | COMPRA | LIMONAR | URGENCIAS | URGENCIAS | PHYSIO TRAUMA | BED 1000 | 19-1724 | 2016 DM-0014842 | I |  |  |  | ANUAL | ENERO-JULIO | P | [17 empty] | P
436 | 128300 | CAMILLA HIDRAULICA | COMPRA | LIMONAR | URGENCIAS | URGENCIAS | PHYSIO TRAUMA | BED 1000 | 19-1689 | 2016 DM-0014842 | I |  |  |  | ANUAL | ENERO-JULIO | P | [17 empty] | P
437 | 128301 | CAMILLA HIDRAULICA | COMPRA | LIMONAR | URGENCIAS | URGENCIAS | PHYSIO TRAUMA | BED 1000 | 19-1713 | 2016 DM-0014842 | I |  |  |  | ANUAL | ENERO-JULIO | P | [17 empty] | P
438 | 128348 | CAMILLA BASICA | COMPRA | LIMONAR | URGENCIAS | URGENCIAS | MUBI | CYGNUX 417005 | 75612 | 2014 DM-0011312 | I |  |  |  | ANUAL | ENERO-JULIO | P | [17 empty] | P
439 | 128349 | CAMILLA BASICA | COMPRA | LIMONAR | URGENCIAS | URGENCIAS | MUBI | CYGNUX 417005 | 75671 | 2014 DM-0011312 | I |  |  |  | ANUAL | ENERO-JULIO | P | [17 empty] | P
440 | 128350 | CAMILLA BASICA | COMPRA | LIMONAR | URGENCIAS | URGENCIAS | MUBI | CYGNUX 417005 | 75608 | 2014 DM-0011312 | I |  |  |  | ANUAL | ENERO-JULIO | P | [17 empty] | P
441 | 128351 | CAMILLA BASICA | COMPRA | LIMONAR | URGENCIAS | URGENCIAS | MUBI | CYGNUX 417005 | 75611 | 2014 DM-0011312 | I |  |  |  | ANUAL | ENERO-JULIO | P | [17 empty] | P
442 | 128352 | CAMILLA BASICA | COMPRA | LIMONAR | URGENCIAS | URGENCIAS | MUBI | CYGNUX 417005 | 75674 | 2014 DM-0011312 | I |  |  |  | ANUAL | ENERO-JULIO | P | [17 empty] | P
443 | 128357 | CAMILLA BASICA | COMPRA | LIMONAR | URGENCIAS | URGENCIAS | MUBI | CYGNUX 417005 | 75531 | 2014 DM-0011312 | I |  |  |  | ANUAL | ENERO-JULIO | P | [17 empty] | P
444 | 128358 | CAMILLA BASICA | COMPRA | LIMONAR | URGENCIAS | URGENCIAS | MUBI | CYGNUX 417005 | 75691 | 2014 DM-0011312 | I |  |  |  | ANUAL | ENERO-JULIO | P | [17 empty] | P
445 | 128359 | CAMILLA BASICA | COMPRA | LIMONAR | URGENCIAS | URGENCIAS | MUBI | CYGNUX 417005 | 75692 | 2014 DM-0011312 | I |  |  |  | ANUAL | ENERO-JULIO | P | [17 empty] | P
446 | 128360 | CAMILLA BASICA | COMPRA | LIMONAR | URGENCIAS | URGENCIAS | MUBI | CYGNUX 417005 | 75609 | 2014 DM-0011312 | I |  |  |  | ANUAL | ENERO-JULIO | P | [17 empty] | P
447 | 128361 | CAMILLA BASICA | COMPRA | LIMONAR | URGENCIAS | URGENCIAS | MUBI | CYGNUX 417005 | 75526 | 2014 DM-0011312 | I |  |  |  | ANUAL | ENERO-JULIO | P | [17 empty] | P
448 | 128362 | CAMILLA BASICA | COMPRA | LIMONAR | URGENCIAS | URGENCIAS | MUBI | CYGNUX 417005 | 75672 | 2014 DM-0011312 | I |  |  |  | ANUAL | ENERO-JULIO | P | [17 empty] | P
449 | 128363 | CAMILLA BASICA | COMPRA | LIMONAR | URGENCIAS | URGENCIAS | MUBI | CYGNUX 417005 | 75673 | 2014 DM-0011312 | I |  |  |  | ANUAL | ENERO-JULIO | P | [17 empty] | P
450 | 128364 | CAMILLA BASICA | COMPRA | LIMONAR | URGENCIAS | URGENCIAS | MUBI | CYGNUX 417005 | 75679 | 2014 DM-0011312 | I |  |  |  | ANUAL | ENERO-JULIO | P | [17 empty] | P
451 | 128365 | CAMILLA BASICA | COMPRA | LIMONAR | URGENCIAS | URGENCIAS | MUBI | CYGNUX 417005 | 75680 | 2014 DM-0011312 | I |  |  |  | ANUAL | ENERO-JULIO | P | [17 empty] | P
452 | 128366 | CAMILLA BASICA | COMPRA | LIMONAR | URGENCIAS | URGENCIAS | MUBI | CYGNUX 417005 | 75532 | 2014 DM-0011312 | I |  |  |  | ANUAL | ENERO-JULIO | P | [17 empty] | P
453 | 128367 | CAMILLA BASICA | COMPRA | LIMONAR | URGENCIAS | URGENCIAS | MUBI | CYGNUX 417005 | 75678 | 2014 DM-0011312 | I |  |  |  | ANUAL | ENERO-JULIO | P | [17 empty] | P
454 | 128368 | CAMILLA BASICA | COMPRA | LIMONAR | URGENCIAS | URGENCIAS | MUBI | CYGNUX 417005 | 75606 | 2014 DM-0011312 | I |  |  |  | ANUAL | ENERO-JULIO | P | [17 empty] | P
455 | 128369 | CAMILLA BASICA | COMPRA | LIMONAR | URGENCIAS | URGENCIAS | MUBI | CYGNUX 417005 | 75521 | 2014 DM-0011312 | I |  |  |  | ANUAL | ENERO-JULIO | P | [17 empty] | P
456 | 128370 | CAMILLA BASICA | COMPRA | LIMONAR | URGENCIAS | URGENCIAS | MUBI | CYGNUX 417005 | 75523 | 2014 DM-0011312 | I |  |  |  | ANUAL | ENERO-JULIO | P | [17 empty] | P
457 | 128371 | CAMILLA BASICA | COMPRA | LIMONAR | URGENCIAS | URGENCIAS | MUBI | CYGNUX 417005 | 75524 | 2014 DM-0011312 | I |  |  |  | ANUAL | ENERO-JULIO | P | [17 empty] | P
458 | 139965 | CAMILLA ELECTRICA | COMPRA | LIMONAR | HOSPITALIZACION 4 OCCIDENTE | L 432 | HILLROM | CENTURIS P750 | V175CC4462 | 2014DM-0011897 | I |  |  |  | ANUAL | ENERO-JULIO | P | [17 empty] | P
459 | 139966 | CAMILLA ELECTRICA | COMPRA | LIMONAR | HOSPITALIZACION 4 OCCIDENTE | L 453 | HILLROM | CENTURIS P750 | V175CC4454 | 2014DM-0011897 | I |  |  |  | ANUAL | ENERO-JULIO | P | [17 empty] | P
460 | 139967 | CAMILLA ELECTRICA | COMPRA | LIMONAR | HOSPITALIZACION 4 OCCIDENTE | L 418 | HILLROM | CENTURIS P750 | V175CC4488 | 2014DM-0011897 | I |  |  |  | ANUAL | ENERO-JULIO | P | [17 empty] | P
461 | 139968 | CAMILLA ELECTRICA | COMPRA | LIMONAR | HOSPITALIZACION 4 OCCIDENTE | L 427 | HILLROM | CENTURIS P750 | V175CC4461 | 2014DM-0011897 | I |  |  |  | ANUAL | ENERO-JULIO | P | [17 empty] | P
462 | 0 | CAMILLA ELECTRICA | COMPRA | LIMONAR | HOSPITALIZACION 4 OCCIDENTE | L 419 | HILLROM | CENTURIS P750 | V175CC4464 | 2014DM-0011897 | I |  |  |  | ANUAL | ENERO-JULIO | P | [17 empty] | P
463 | 139970 | CAMILLA ELECTRICA | COMPRA | LIMONAR | HOSPITALIZACION 4 OCCIDENTE | L 425 | HILLROM | CENTURIS P750 | V175CC4458 | 2014DM-0011897 | I |  |  |  | ANUAL | ENERO-JULIO | P | [17 empty] | P
464 | 139971 | CAMILLA ELECTRICA | COMPRA | LIMONAR | HOSPITALIZACION 4 OCCIDENTE | L 420 | HILLROM | CENTURIS P750 | V175CC4526 | 2014DM-0011897 | I |  |  |  | ANUAL | ENERO-JULIO | P | [17 empty] | P
465 | 139972 | CAMILLA ELECTRICA | COMPRA | LIMONAR | HOSPITALIZACION 4 OCCIDENTE | L 423 | HILLROM | CENTURIS P750 | V175CC4508 | 2014DM-0011897 | I |  |  |  | ANUAL | ENERO-JULIO | P | [17 empty] | P
466 | 139973 | CAMILLA ELECTRICA | COMPRA | LIMONAR | HOSPITALIZACION 4 OCCIDENTE | L 421 | HILLROM | CENTURIS P750 | V175CC4531 | 2014DM-0011897 | I |  |  |  | ANUAL | ENERO-JULIO | P | [17 empty] | P
467 | 139974 | CAMILLA ELECTRICA | COMPRA | LIMONAR | HOSPITALIZACION 4 OCCIDENTE | URGENCIAS | HILLROM | CENTURIS P750 | V175CC4529 | 2014DM-0011897 | I |  |  |  | ANUAL | ENERO-JULIO | P | [17 empty] | P
468 | 139975 | CAMILLA ELECTRICA | COMPRA | LIMONAR | HOSPITALIZACION 4 OCCIDENTE | L 430 | HILLROM | CENTURIS P750 | V175CC4507 | 2014DM-0011897 | I |  |  |  | ANUAL | ENERO-JULIO | P | [17 empty] | P
469 | 139976 | CAMILLA ELECTRICA | COMPRA | LIMONAR | HOSPITALIZACION 4 OCCIDENTE | L 420 B | HILLROM | CENTURIS P750 | V175CC4514 | 2014DM-0011897 | I |  |  |  | ANUAL | ENERO-JULIO | P | [17 empty] | P
470 | 139977 | CAMILLA ELECTRICA | COMPRA | LIMONAR | HOSPITALIZACION 4 OCCIDENTE | L 424 | HILLROM | CENTURIS P750 | V175CC4509 | 2014DM-0011897 | I |  |  |  | ANUAL | ENERO-JULIO | P | [17 empty] | P
471 | 139978 | CAMILLA ELECTRICA | COMPRA | LIMONAR | HOSPITALIZACION 4 OCCIDENTE | L 428 | HILLROM | CENTURIS P750 | V175CC4511 | 2014DM-0011897 | I |  |  |  | ANUAL | ENERO-JULIO | P | [17 empty] | P
472 | 139979 | CAMILLA ELECTRICA | COMPRA | LIMONAR | HOSPITALIZACION 4 OCCIDENTE | L 426 | HILLROM | CENTURIS P750 | V175CC4528 | 2014DM-0011897 | I |  |  |  | ANUAL | ENERO-JULIO | P | [17 empty] | P
473 | 139980 | CAMILLA ELECTRICA | COMPRA | LIMONAR | HOSPITALIZACION 4 OCCIDENTE | L 422 | HILLROM | CENTURIS P750 | V175CC4530 | 2014DM-0011897 | I |  |  |  | ANUAL | ENERO-JULIO | P | [17 empty] | P
474 | 139981 | CAMILLA ELECTRICA | COMPRA | LIMONAR | HOSPITALIZACION 4 OCCIDENTE | L 454 | HILLROM | CENTURIS P750 | V175CC4501 | 2014DM-0011897 | I |  |  |  | ANUAL | ENERO-JULIO | P | [17 empty] | P
475 | 139982 | CAMILLA ELECTRICA | COMPRA | LIMONAR | HOSPITALIZACION 4 OCCIDENTE | URGENCIAS | HILLROM | CENTURIS P750 | V175CC4456 | 2014DM-0011897 | I |  |  |  | ANUAL | ENERO-JULIO | P | [17 empty] | P
476 | 139983 | CAMILLA ELECTRICA | COMPRA | LIMONAR | HOSPITALIZACION 4 OCCIDENTE | URGENCIAS | HILLROM | CENTURIS P750 | V175CC4504 | 2014DM-0011897 | I |  |  |  | ANUAL | ENERO-JULIO | P | [17 empty] | P
477 | 139984 | CAMILLA ELECTRICA | COMPRA | LIMONAR | HOSPITALIZACION 4 OCCIDENTE | L 436 | HILLROM | CENTURIS P750 | V175CC4525 | 2014DM-0011897 | I |  |  |  | ANUAL | ENERO-JULIO | P | [17 empty] | P
478 | 128036 | CAMILLA ELECTRICA | COMPRA | LIMONAR | HOSPITALIZACION 4 ORIENTE | 4 PISO LIMONAR | MAFET | M-058 | PK-UCI-057-20 | 2014DM-0011897 | I |  |  |  | ANUAL | ENERO-JULIO | P | [17 empty] | P
479 | 128037 | CAMILLA ELECTRICA | COMPRA | LIMONAR | HOSPITALIZACION 4 ORIENTE | 4 PISO LIMONAR | MAFET | M-058 | PK-UCI-060-20 | 2014DM-0011897 | I |  |  |  | ANUAL | ENERO-JULIO | P | [17 empty] | P
480 | 128038 | CAMILLA ELECTRICA | COMPRA | LIMONAR | HOSPITALIZACION 4 ORIENTE | 4 PISO LIMONAR | MAFET | M-058 | PK-UCI-061-20 | 2014DM-0011897 | I |  |  |  | ANUAL | ENERO-JULIO | P | [17 empty] | P
481 | 128039 | CAMILLA ELECTRICA | COMPRA | LIMONAR | HOSPITALIZACION 4 ORIENTE | 4 PISO LIMONAR | MAFET | M-058 | PK-UCI-054-20 | 2014DM-0011897 | I |  |  |  | ANUAL | ENERO-JULIO | P | [17 empty] | P
482 | 128040 | CAMILLA ELECTRICA | COMPRA | LIMONAR | HOSPITALIZACION 4 ORIENTE | 4 PISO LIMONAR | MAFET | M-058 | PK-UCI-056-20 | 2014DM-0011897 | I |  |  |  | ANUAL | ENERO-JULIO | P | [17 empty] | P
483 | 128041 | CAMILLA ELECTRICA | COMPRA | LIMONAR | HOSPITALIZACION 4 ORIENTE | 4 PISO LIMONAR | MAFET | M-058 | PK-UCI-059-20 | 2014DM-0011897 | I |  |  |  | ANUAL | ENERO-JULIO | P | [17 empty] | P
484 | 128042 | CAMILLA ELECTRICA | COMPRA | LIMONAR | HOSPITALIZACION 4 ORIENTE | 4 PISO LIMONAR | MAFET | M-058 | PK-UCI-045-20 | 2014DM-0011897 | I |  |  |  | ANUAL | ENERO-JULIO | P | [17 empty] | P
485 | 128043 | CAMILLA ELECTRICA | COMPRA | LIMONAR | HOSPITALIZACION 4 ORIENTE | 4 PISO LIMONAR | MAFET | M-058 | PK-UCI-047-20 | 2014DM-0011897 | I |  |  |  | ANUAL | ENERO-JULIO | P | [17 empty] | P
486 | 128044 | CAMILLA ELECTRICA | COMPRA | LIMONAR | HOSPITALIZACION 4 ORIENTE | 4 PISO LIMONAR | MAFET | M-058 | PK-UCI-066-20 | 2014DM-0011897 | I |  |  |  | ANUAL | ENERO-JULIO | P | [17 empty] | P
487 | 128045 | CAMILLA ELECTRICA | COMPRA | LIMONAR | HOSPITALIZACION 4 ORIENTE | 4 PISO LIMONAR | MAFET | M-058 | PK-UCI-042-20 | 2014DM-0011897 | I |  |  |  | ANUAL | ENERO-JULIO | P | [17 empty] | P
488 | 128046 | CAMILLA ELECTRICA | COMPRA | LIMONAR | HOSPITALIZACION 4 ORIENTE | 4 PISO LIMONAR | MAFET | M-058 | PK-UCI-064-20 | 2014DM-0011897 | I |  |  |  | ANUAL | ENERO-JULIO | P | [17 empty] | P
489 | 128047 | CAMILLA ELECTRICA | COMPRA | LIMONAR | HOSPITALIZACION 4 ORIENTE | 4 PISO LIMONAR | MAFET | M-058 | PK-UCI-063-20 | 2014DM-0011897 | I |  |  |  | ANUAL | ENERO-JULIO | P | [17 empty] | P
490 | 128048 | CAMILLA ELECTRICA | COMPRA | LIMONAR | HOSPITALIZACION 4 ORIENTE | 4 PISO LIMONAR | MAFET | M-058 | PK-UCI-055-20 | 2014DM-0011897 | I |  |  |  | ANUAL | ENERO-JULIO | P | [17 empty] | P
491 | 128049 | CAMILLA ELECTRICA | COMPRA | LIMONAR | HOSPITALIZACION 4 ORIENTE | 4 PISO LIMONAR | MAFET | M-058 | PK-UCI-052-20 | 2014DM-0011897 | I |  |  |  | ANUAL | ENERO-JULIO | P | [17 empty] | P
492 | 128050 | CAMILLA ELECTRICA | COMPRA | LIMONAR | HOSPITALIZACION 4 ORIENTE | 4 PISO LIMONAR | MAFET | M-058 | PK-UCI-044-20 | 2014DM-0011897 | I |  |  |  | ANUAL | ENERO-JULIO | P | [17 empty] | P
493 | 128051 | CAMILLA ELECTRICA | COMPRA | LIMONAR | HOSPITALIZACION 4 ORIENTE | 4 PISO LIMONAR | MAFET | M-058 | PK-UCI-062-20 | 2014DM-0011897 | I |  |  |  | ANUAL | ENERO-JULIO | P | [17 empty] | P
494 | 128052 | CAMILLA ELECTRICA | COMPRA | LIMONAR | HOSPITALIZACION 4 ORIENTE | 4 PISO LIMONAR | MAFET | M-058 | PK-UCI-067-20 | 2014DM-0011897 | I |  |  |  | ANUAL | ENERO-JULIO | P | [17 empty] | P
495 | 128053 | CAMILLA ELECTRICA | COMPRA | LIMONAR | HOSPITALIZACION 4 ORIENTE | 4 PISO LIMONAR | MAFET | M-058 | PK-UCI-043-20 | 2014DM-0011897 | I |  |  |  | ANUAL | ENERO-JULIO | P | [17 empty] | P
496 | 128054 | CAMILLA ELECTRICA | COMPRA | LIMONAR | HOSPITALIZACION 4 ORIENTE | 4 PISO LIMONAR | MAFET | M-058 | PK-UCI-058-20 | 2014DM-0011897 | I |  |  |  | ANUAL | ENERO-JULIO | P | [17 empty] | P
497 | 128055 | CAMILLA ELECTRICA | COMPRA | LIMONAR | HOSPITALIZACION 4 ORIENTE | 4 PISO LIMONAR | MAFET | M-058 | PK-UCI-053-20 | 2014DM-0011897 | I |  |  |  | ANUAL | ENERO-JULIO | P | [17 empty] | P
498 | 128056 | CAMILLA ELECTRICA | COMPRA | LIMONAR | HOSPITALIZACION 4 ORIENTE | 4 PISO LIMONAR | MAFET | M-058 | PK-UCI-050-20 | 2014DM-0011897 | I |  |  |  | ANUAL | ENERO-JULIO | P | [17 empty] | P
499 | 128057 | CAMILLA ELECTRICA | COMPRA | LIMONAR | HOSPITALIZACION 4 ORIENTE | 4 PISO LIMONAR | MAFET | M-058 | PK-UCI-049-20 | 2014DM-0011897 | I |  |  |  | ANUAL | ENERO-JULIO | P | [17 empty] | P
500 | 128058 | CAMILLA ELECTRICA | COMPRA | LIMONAR | HOSPITALIZACION 4 ORIENTE | 4 PISO LIMONAR | MAFET | M-058 | PK-UCI-051-20 | 2014DM-0011897 | I |  |  |  | ANUAL | ENERO-JULIO | P | [17 empty] | P
501 | 128059 | CAMILLA ELECTRICA | COMPRA | LIMONAR | HOSPITALIZACION 4 ORIENTE | 4 PISO LIMONAR | MAFET | M-058 | PK-UCI-065-20 | 2014DM-0011897 | I |  |  |  | ANUAL | ENERO-JULIO | P | [17 empty] | P
502 | 128060 | CAMILLA ELECTRICA | COMPRA | LIMONAR | HOSPITALIZACION 4 ORIENTE | 4 PISO LIMONAR | MAFET | M-058 | PK-UCI-048-20 | 2014DM-0011897 | I |  |  |  | ANUAL | ENERO-JULIO | P | [17 empty] | P
503 | 128061 | CAMILLA ELECTRICA | COMPRA | LIMONAR | HOSPITALIZACION 4 ORIENTE | 4 PISO LIMONAR | MAFET | M-058 | PK-UCI-046-20 | 2014DM-0011897 | I |  |  |  | ANUAL | ENERO-JULIO | P | [17 empty] | P
504 |  | CAMA HOSPITALARIA | COMPRA | LIMONAR | 3 PISO LIMONAR | 3 PISO LIMONAR | GUANGDONG KAIYANG | KY403D - 52 | 119ª6WMP004 - 00 | 2014DM - 0011974 | I |  |  |  | ANUAL | ENERO-JULIO | [12 empty] | p | [17 empty] | p
505 |  | CAMA HOSPITALARIA | COMPRA | LIMONAR | 3 PISO LIMONAR | 3 PISO LIMONAR | GUANGDONG KAIYANG | KY403D - 52 | 119A6WMP004 - 38 | 2014DM - 0011974 | I |  |  |  | ANUAL | ENERO-JULIO | [12 empty] | p | [17 empty] | p
506 | 139245 | CAMA HOSPITALARIA | COMPRA | LIMONAR | 3 PISO LIMONAR | 3 PISO LIMONAR | GUANGDONG KAIYANG | KY403D - 52 | 119AGWMP004 - 01 | 2014DM - 0011974 | I |  |  |  | ANUAL | ENERO-JULIO | [12 empty] | p | [17 empty] | p
507 |  | CAMA HOSPITALARIA | COMPRA | LIMONAR | 3 PISO LIMONAR | 3 PISO LIMONAR | GUANGDONG KAIYANG | KY403D - 52 | 119AGWMP004 - 4 | 2014DM - 0011974 | I |  |  |  | ANUAL | ENERO-JULIO | [12 empty] | p | [17 empty] | p
508 | 139252 | CAMA HOSPITALARIA | COMPRA | LIMONAR | 3 PISO LIMONAR | 3 PISO LIMONAR | GUANGDONG KAIYANG | KY403D - 52 | 119AGWMP004 - 5 | 2014DM - 0011974 | I |  |  |  | ANUAL | ENERO-JULIO | [12 empty] | p | [17 empty] | p
509 | 139253 | CAMA HOSPITALARIA | COMPRA | LIMONAR | 3 PISO LIMONAR | 3 PISO LIMONAR | GUANGDONG KAIYANG | KY403D - 52 | 119AGWMP004 - 13 | 2014DM - 0011974 | I |  |  |  | ANUAL | ENERO-JULIO | [12 empty] | p | [17 empty] | p
510 | 139250 | CAMA HOSPITALARIA | COMPRA | LIMONAR | 3 PISO LIMONAR | 3 PISO LIMONAR | GUANGDONG KAIYANG | KY403D - 52 | 119AGWMP004 - 16 | 2014DM - 0011974 | I |  |  |  | ANUAL | ENERO-JULIO | [12 empty] | p | [17 empty] | p
511 | 139248 | CAMA HOSPITALARIA | COMPRA | LIMONAR | 3 PISO LIMONAR | 3 PISO LIMONAR | GUANGDONG KAIYANG | KY403D - 52 | 119AGWMP004 - 29 | 2014DM - 0011974 | I |  |  |  | ANUAL | ENERO-JULIO | [12 empty] | p | [17 empty] | p
512 | 139247 | CAMA HOSPITALARIA | COMPRA | LIMONAR | 3 PISO LIMONAR | 3 PISO LIMONAR | GUANGDONG KAIYANG | KY403D - 52 | 119AGWMP004 - 43 | 2014DM - 0011974 | I |  |  |  | ANUAL | ENERO-JULIO | [12 empty] | p | [17 empty] | p
513 | 139246 | CAMA HOSPITALARIA | COMPRA | LIMONAR | 3 PISO LIMONAR | 3 PISO LIMONAR | GUANGDONG KAIYANG | KY403D - 52 | AGE20200 - 36 | 2014DM - 0011974 | I |  |  |  | ANUAL | ENERO-JULIO | [12 empty] | p | [17 empty] | p
514 | 139249 | CAMA HOSPITALARIA | COMPRA | LIMONAR | 3 PISO LIMONAR | 3 PISO LIMONAR | GUANGDONG KAIYANG | KY403D - 52 | AGE20200 - 54 | 2014DM - 0011974 | I |  |  |  | ANUAL | ENERO-JULIO | [12 empty] | p | [17 empty] | p
515 | 124328 | CAMA HOSPITALARIA | COMPRA | LIMONAR | HOSPITALIZACION 6 ORIENTE | 6 PISO ORIENTE | LOS PINOS | 740 L | 520681 | 2013DM-0010496 | I |  |  |  | ANUAL | ENERO-JULIO | [6 empty] | p | [17 empty] | p
516 | 124329 | CAMA HOSPITALARIA | COMPRA | LIMONAR | HOSPITALIZACION 6 ORIENTE | 6 PISO ORIENTE | LOS PINOS | 740 L | 520685 | 2013DM-0010496 | I |  |  |  | ANUAL | ENERO-JULIO | [6 empty] | p | [17 empty] | p
517 | 124330 | CAMA HOSPITALARIA | COMPRA | LIMONAR | HOSPITALIZACION 6 ORIENTE | 6 PISO ORIENTE | LOS PINOS | 740 L | 520680 | 2013DM-0010496 | I |  |  |  | ANUAL | ENERO-JULIO | [6 empty] | p | [17 empty] | p
518 | 124331 | CAMA HOSPITALARIA | COMPRA | LIMONAR | HOSPITALIZACION 6 ORIENTE | 6 PISO ORIENTE | LOS PINOS | 740 L | 520698 | 2013DM-0010496 | I |  |  |  | ANUAL | ENERO-JULIO | [6 empty] | p | [17 empty] | p
519 | 124332 | CAMA HOSPITALARIA | COMPRA | LIMONAR | HOSPITALIZACION 6 ORIENTE | 6 PISO ORIENTE | LOS PINOS | 740 L | 520692 | 2013DM-0010496 | I |  |  |  | ANUAL | ENERO-JULIO | [6 empty] | p | [17 empty] | p
520 | 124333 | CAMA HOSPITALARIA | COMPRA | LIMONAR | HOSPITALIZACION 6 ORIENTE | 6 PISO ORIENTE | LOS PINOS | 740 L | 520672 | 2013DM-0010496 | I |  |  |  | ANUAL | ENERO-JULIO | [6 empty] | p | [17 empty] | p
521 | 124334 | CAMA HOSPITALARIA | COMPRA | LIMONAR | HOSPITALIZACION 6 ORIENTE | 6 PISO ORIENTE | LOS PINOS | 740 L | 520676 | 2013DM-0010496 | I |  |  |  | ANUAL | ENERO-JULIO | [6 empty] | p | [17 empty] | p
522 | 124335 | CAMA HOSPITALARIA | COMPRA | LIMONAR | HOSPITALIZACION 6 ORIENTE | 6 PISO ORIENTE | LOS PINOS | 740 L | 520677 | 2013DM-0010496 | I |  |  |  | ANUAL | ENERO-JULIO | [6 empty] | p | [17 empty] | p
523 | 124336 | CAMA HOSPITALARIA | COMPRA | LIMONAR | HOSPITALIZACION 6 ORIENTE | 6 PISO ORIENTE | LOS PINOS | 740 L | 520670 | 2013DM-0010496 | I |  |  |  | ANUAL | ENERO-JULIO | [6 empty] | p | [17 empty] | p
524 | 124337 | CAMA HOSPITALARIA | COMPRA | LIMONAR | HOSPITALIZACION 6 ORIENTE | 6 PISO ORIENTE | LOS PINOS | 740 L | 520619 | 2013DM-0010496 | I |  |  |  | ANUAL | ENERO-JULIO | [6 empty] | p | [17 empty] | p
525 | 124338 | CAMA HOSPITALARIA | COMPRA | LIMONAR | HOSPITALIZACION 6 ORIENTE | 6 PISO ORIENTE | LOS PINOS | 740 L | 520683 | 2013DM-0010496 | I |  |  |  | ANUAL | ENERO-JULIO | [6 empty] | p | [17 empty] | p
526 | 124339 | CAMA HOSPITALARIA | COMPRA | LIMONAR | HOSPITALIZACION 6 ORIENTE | 6 PISO ORIENTE | LOS PINOS | 740 L | 520618 | 2013DM-0010496 | I |  |  |  | ANUAL | ENERO-JULIO | [6 empty] | p | [17 empty] | p
527 | 124340 | CAMA HOSPITALARIA | COMPRA | LIMONAR | HOSPITALIZACION 6 ORIENTE | 6 PISO ORIENTE | LOS PINOS | 740 L | 520628 | 2013DM-0010496 | I |  |  |  | ANUAL | ENERO-JULIO | [6 empty] | p | [17 empty] | p
528 | 124341 | CAMA HOSPITALARIA | COMPRA | LIMONAR | HOSPITALIZACION 6 ORIENTE | 6 PISO ORIENTE | LOS PINOS | 740 L | 520688 | 2013DM-0010496 | I |  |  |  | ANUAL | ENERO-JULIO | [6 empty] | p | [17 empty] | p
529 | 124342 | CAMA HOSPITALARIA | COMPRA | LIMONAR | HOSPITALIZACION 6 ORIENTE | 6 PISO ORIENTE | LOS PINOS | 740 L | 520684 | 2013DM-0010496 | I |  |  |  | ANUAL | ENERO-JULIO | [6 empty] | p | [17 empty] | p
530 | 124343 | CAMA HOSPITALARIA | COMPRA | LIMONAR | HOSPITALIZACION 6 ORIENTE | 6 PISO ORIENTE | LOS PINOS | 740 L | 520689 | 2013DM-0010496 | I |  |  |  | ANUAL | ENERO-JULIO | [6 empty] | p | [17 empty] | p
531 | 124344 | CAMA HOSPITALARIA | COMPRA | LIMONAR | HOSPITALIZACION 6 ORIENTE | 6 PISO ORIENTE | LOS PINOS | 740 L | 520682 | 2013DM-0010496 | I |  |  |  | ANUAL | ENERO-JULIO | [6 empty] | p | [17 empty] | p
532 | 124345 | CAMA HOSPITALARIA | COMPRA | LIMONAR | HOSPITALIZACION 6 ORIENTE | 6 PISO ORIENTE | LOS PINOS | 740 L | 520673 | 2013DM-0010496 | I |  |  |  | ANUAL | ENERO-JULIO | [6 empty] | p | [17 empty] | p
533 | 124346 | CAMA HOSPITALARIA | COMPRA | LIMONAR | HOSPITALIZACION 6 ORIENTE | 6 PISO ORIENTE | LOS PINOS | 740 L | 520678 | 2013DM-0010496 | I |  |  |  | ANUAL | ENERO-JULIO | [6 empty] | p | [17 empty] | p
534 | 124347 | CAMA HOSPITALARIA | COMPRA | LIMONAR | HOSPITALIZACION 6 ORIENTE | 6 PISO ORIENTE | LOS PINOS | 740 L | 520674 | 2013DM-0010496 | I | 0 |  |  | ANUAL | ENERO-JULIO | [6 empty] | p | [17 empty] | p
535 | 124348 | CAMA HOSPITALARIA | COMPRA | LIMONAR | HOSPITALIZACION 6 ORIENTE | 6 PISO ORIENTE | LOS PINOS | 740 L | 520690 | 2013DM-0010496 | I |  |  |  | ANUAL | ENERO-JULIO | [6 empty] | p | [17 empty] | p
536 | 124349 | CAMA HOSPITALARIA | COMPRA | LIMONAR | HOSPITALIZACION 6 ORIENTE | 6 PISO ORIENTE | LOS PINOS | 740 L | 520665 | 2013DM-0010496 | I |  |  |  | ANUAL | ENERO-JULIO | [6 empty] | p | [17 empty] | p
537 | 124350 | CAMA HOSPITALARIA | COMPRA | LIMONAR | HOSPITALIZACION 6 ORIENTE | 6 PISO ORIENTE | LOS PINOS | 740 L | 520679 | 2013DM-0010496 | I |  |  |  | ANUAL | ENERO-JULIO | [6 empty] | p | [17 empty] | p
538 | 124351 | CAMA HOSPITALARIA | COMPRA | LIMONAR | HOSPITALIZACION 6 ORIENTE | 6 PISO ORIENTE | LOS PINOS | 740 L | 520675 | 2013DM-0010496 | I |  |  |  | ANUAL | ENERO-JULIO | [6 empty] | p | [17 empty] | p
539 | SIN REGISTRO | CAMA HOSPITALARIA | COMPRA | LIMONAR | HOSPITALIZACION 5 OCCIDENTE | 5 PISO OCCIDENTE | LOS PINOS | 840FI252 | 519956 | 2013 DM -001 0496 | I |  |  |  | ANUAL | ENERO-JULIO |  |  |  | p | [17 empty] | p
540 | SIN REGISTRO | CAMA HOSPITALARIA | COMPRA | LIMONAR | HOSPITALIZACION 5 OCCIDENTE | 5 PISO OCCIDENTE | LOS PINOS | 840FI252 | 519957 | 2013 DM -001 0496 | I |  |  |  | ANUAL | ENERO-JULIO |  |  |  | p | [17 empty] | p
541 | SIN REGISTRO | CAMA HOSPITALARIA | COMPRA | LIMONAR | HOSPITALIZACION 5 OCCIDENTE | 5 PISO OCCIDENTE | LOS PINOS | 840FI252 | 519958 | 2013 DM -001 0496 | I |  |  |  | ANUAL | ENERO-JULIO |  |  |  | p | [17 empty] | p
542 | SIN REGISTRO | CAMA HOSPITALARIA | COMPRA | LIMONAR | HOSPITALIZACION 5 OCCIDENTE | 5 PISO OCCIDENTE | LOS PINOS | 840FI252 | 519960 | 2013 DM -001 0496 | I |  |  |  | ANUAL | ENERO-JULIO |  |  |  | p | [17 empty] | p
543 | SIN REGISTRO | CAMA HOSPITALARIA | COMPRA | LIMONAR | HOSPITALIZACION 5 OCCIDENTE | 5 PISO OCCIDENTE | LOS PINOS | 840FI252 | 519962 | 2013 DM -001 0496 | I |  |  |  | ANUAL | ENERO-JULIO |  |  |  | p | [17 empty] | p
544 | SIN REGISTRO | CAMA HOSPITALARIA | COMPRA | LIMONAR | HOSPITALIZACION 5 OCCIDENTE | 5 PISO OCCIDENTE | LOS PINOS | 840FI252 | 519963 | 2013 DM -001 0496 | I |  |  |  | ANUAL | ENERO-JULIO |  |  |  | p | [17 empty] | p
545 | SIN REGISTRO | CAMA HOSPITALARIA | COMPRA | LIMONAR | HOSPITALIZACION 5 OCCIDENTE | 5 PISO OCCIDENTE | LOS PINOS | 840FI252 | 519964 | 2013 DM -001 0496 | I |  |  |  | ANUAL | ENERO-JULIO |  |  |  | p | [17 empty] | p
546 | SIN REGISTRO | CAMA HOSPITALARIA | COMPRA | LIMONAR | HOSPITALIZACION 5 OCCIDENTE | 5 PISO OCCIDENTE | LOS PINOS | 840FI252 | 519965 | 2013 DM -001 0496 | I |  |  |  | ANUAL | ENERO-JULIO |  |  |  | p | [17 empty] | p
547 | SIN REGISTRO | CAMA HOSPITALARIA | COMPRA | LIMONAR | HOSPITALIZACION 5 OCCIDENTE | 5 PISO OCCIDENTE | LOS PINOS | 840FI252 | 519966 | 2013 DM -001 0496 | I |  |  |  | ANUAL | ENERO-JULIO |  |  |  | p | [17 empty] | p
548 | SIN REGISTRO | CAMA HOSPITALARIA | COMPRA | LIMONAR | HOSPITALIZACION 5 OCCIDENTE | 5 PISO OCCIDENTE | LOS PINOS | 840FI252 | 519967 | 2013 DM -001 0496 | I |  |  |  | ANUAL | ENERO-JULIO |  |  |  | p | [17 empty] | p
549 | SIN REGISTRO | CAMA HOSPITALARIA | COMPRA | LIMONAR | HOSPITALIZACION 5 OCCIDENTE | 5 PISO OCCIDENTE | LOS PINOS | 840FI252 | 519971 | 2013 DM -001 0496 | I |  |  |  | ANUAL | ENERO-JULIO |  |  |  | p | [17 empty] | p
550 | SIN REGISTRO | CAMA HOSPITALARIA | COMPRA | LIMONAR | HOSPITALIZACION 5 OCCIDENTE | 5 PISO OCCIDENTE | LOS PINOS | 840FI252 | 519973 | 2013 DM -001 0496 | I |  |  |  | ANUAL | ENERO-JULIO |  |  |  | p | [17 empty] | p
551 | SIN REGISTRO | CAMA HOSPITALARIA | COMPRA | LIMONAR | HOSPITALIZACION 5 OCCIDENTE | 5 PISO OCCIDENTE | LOS PINOS | 840FI252 | 519974 | 2013 DM -001 0496 | I |  |  |  | ANUAL | ENERO-JULIO |  |  |  | p | [17 empty] | p
552 | SIN REGISTRO | CAMA HOSPITALARIA | COMPRA | LIMONAR | HOSPITALIZACION 5 OCCIDENTE | 5 PISO OCCIDENTE | LOS PINOS | 840FI252 | 519975 | 2013 DM -001 0496 | I |  |  |  | ANUAL | ENERO-JULIO |  |  |  | p | [17 empty] | p
553 | SIN REGISTRO | CAMA HOSPITALARIA | COMPRA | LIMONAR | HOSPITALIZACION 5 OCCIDENTE | 5 PISO OCCIDENTE | LOS PINOS | 840FI252 | 519976 | 2013 DM -001 0496 | I |  |  |  | ANUAL | ENERO-JULIO |  |  |  | p | [17 empty] | p
554 | SIN REGISTRO | CAMA HOSPITALARIA | COMPRA | LIMONAR | HOSPITALIZACION 5 OCCIDENTE | 5 PISO OCCIDENTE | LOS PINOS | 840FI252 | 519977 | 2013 DM -001 0496 | I |  |  |  | ANUAL | ENERO-JULIO |  |  |  | p | [17 empty] | p
555 | SIN REGISTRO | CAMA HOSPITALARIA | COMPRA | LIMONAR | HOSPITALIZACION 5 OCCIDENTE | 5 PISO OCCIDENTE | LOS PINOS | 840FI252 | 519978 | 2013 DM -001 0496 | I |  |  |  | ANUAL | ENERO-JULIO |  |  |  | p | [17 empty] | p
556 | SIN REGISTRO | CAMA HOSPITALARIA | COMPRA | LIMONAR | HOSPITALIZACION 5 OCCIDENTE | 5 PISO OCCIDENTE | LOS PINOS | 840FI252 | 519979 | 2013 DM -001 0496 | I |  |  |  | ANUAL | ENERO-JULIO |  |  |  | p | [17 empty] | p
557 | SIN REGISTRO | CAMA HOSPITALARIA | COMPRA | LIMONAR | HOSPITALIZACION 5 OCCIDENTE | 5 PISO OCCIDENTE | LOS PINOS | 840FI252 | 519980 | 2013 DM -001 0496 | I |  |  |  | ANUAL | ENERO-JULIO |  |  |  | p | [17 empty] | p
558 | SIN REGISTRO | CAMA HOSPITALARIA | COMPRA | LIMONAR | HOSPITALIZACION 5 OCCIDENTE | 5 PISO OCCIDENTE | LOS PINOS | 840FI252 | 519981 | 2013 DM -001 0496 | I |  |  |  | ANUAL | ENERO-JULIO |  |  |  | p | [17 empty] | p
559 | SIN REGISTRO | CAMA HOSPITALARIA | COMPRA | LIMONAR | HOSPITALIZACION 5 OCCIDENTE | 5 PISO OCCIDENTE | LOS PINOS | 840FI252 | 519982 | 2013 DM -001 0496 | I |  |  |  | ANUAL | ENERO-JULIO |  |  |  | p | [17 empty] | p
560 | SIN REGISTRO | CAMA HOSPITALARIA | COMPRA | LIMONAR | HOSPITALIZACION 5 OCCIDENTE | 5 PISO OCCIDENTE | LOS PINOS | 840FI252 | 519985 | 2013 DM -001 0496 | I |  |  |  | ANUAL | ENERO-JULIO |  |  |  | p | [17 empty] | p
561 | SIN REGISTRO | CAMA HOSPITALARIA | COMPRA | LIMONAR | HOSPITALIZACION 5 OCCIDENTE | 5 PISO OCCIDENTE | LOS PINOS | 840FI252 | 519986 | 2013 DM -001 0496 | I |  |  |  | ANUAL | ENERO-JULIO |  |  |  | p | [17 empty] | p
562 | SIN REGISTRO | CAMA HOSPITALARIA | COMPRA | LIMONAR | HOSPITALIZACION 5 OCCIDENTE | 5 PISO OCCIDENTE | LOS PINOS | 840FI252 | 519990 | 2013 DM -001 0496 | I |  |  |  | ANUAL | ENERO-JULIO |  |  |  | p | [17 empty] | p
563 | SIN REGISTRO | CAMA HOSPITALARIA | COMPRA | LIMONAR | HOSPITALIZACION 5 OCCIDENTE | 5 PISO OCCIDENTE | LOS PINOS | 840FI252 | 519991 | 2013 DM -001 0496 | I |  |  |  | ANUAL | ENERO-JULIO |  |  |  | p | [17 empty] | p
564 | SIN REGISTRO | CAMA HOSPITALARIA | COMPRA | LIMONAR | HOSPITALIZACION 5 OCCIDENTE | 5 PISO OCCIDENTE | LOS PINOS | 840FI252 | 520005 | 2013 DM -001 0496 | I |  |  |  | ANUAL | ENERO-JULIO |  |  |  | p | [17 empty] | p
565 | 128778 | CAMA HOSPITALARIA | COMPRA | LIMONAR | HOSPITALIZACION 5 ORIENTE | 5 PISO ORIENTE | LOS PINOS | 740L | 519429 | 2013 DM -001 0496 | I |  |  |  | ANUAL | ENERO-JULIO |  |  |  | p | [17 empty] | p
566 | 128779 | CAMA HOSPITALARIA | COMPRA | LIMONAR | HOSPITALIZACION 5 ORIENTE | 5 PISO ORIENTE | LOS PINOS | 740L | 519454 | 2013 DM -001 0496 | I |  |  |  | ANUAL | ENERO-JULIO |  |  |  | p | [17 empty] | p
567 | 128780 | CAMA HOSPITALARIA | COMPRA | LIMONAR | HOSPITALIZACION 5 ORIENTE | 5 PISO ORIENTE | LOS PINOS | 740L | 519428 | 2013 DM -001 0496 | I |  |  |  | ANUAL | ENERO-JULIO |  |  |  | p | [17 empty] | p
568 | 128781 | CAMA HOSPITALARIA | COMPRA | LIMONAR | HOSPITALIZACION 5 ORIENTE | 5 PISO ORIENTE | LOS PINOS | 740L | 519419 | 2013 DM -001 0496 | I |  |  |  | ANUAL | ENERO-JULIO |  |  |  | p | [17 empty] | p
569 | 128782 | CAMA HOSPITALARIA | COMPRA | LIMONAR | HOSPITALIZACION 5 ORIENTE | 5 PISO ORIENTE | LOS PINOS | 740L | 519439 | 2013 DM -001 0496 | I |  |  |  | ANUAL | ENERO-JULIO |  |  |  | p | [17 empty] | p
570 | 128783 | CAMA HOSPITALARIA | COMPRA | LIMONAR | HOSPITALIZACION 5 ORIENTE | 5 PISO ORIENTE | LOS PINOS | 740L | 519431 | 2013 DM -001 0496 | I |  |  |  | ANUAL | ENERO-JULIO |  |  |  | p | [17 empty] | p
571 | 128784 | CAMA HOSPITALARIA | COMPRA | LIMONAR | HOSPITALIZACION 5 ORIENTE | 5 PISO ORIENTE | LOS PINOS | 740L | 519449 | 2013 DM -001 0496 | I |  |  |  | ANUAL | ENERO-JULIO |  |  |  | p | [17 empty] | p
572 | 128785 | CAMA HOSPITALARIA | COMPRA | LIMONAR | HOSPITALIZACION 5 ORIENTE | 5 PISO ORIENTE | LOS PINOS | 740L | 519452 | 2013 DM -001 0496 | I |  |  |  | ANUAL | ENERO-JULIO |  |  |  | p | [17 empty] | p
573 | 128786 | CAMA HOSPITALARIA | COMPRA | LIMONAR | HOSPITALIZACION 5 ORIENTE | 5 PISO ORIENTE | LOS PINOS | 740L | 519426 | 2013 DM -001 0496 | I |  |  |  | ANUAL | ENERO-JULIO |  |  |  | p | [17 empty] | p
574 | 128787 | CAMA HOSPITALARIA | COMPRA | LIMONAR | HOSPITALIZACION 5 ORIENTE | 5 PISO ORIENTE | LOS PINOS | 740L | 519412 | 2013 DM -001 0496 | I |  |  |  | ANUAL | ENERO-JULIO |  |  |  | p | [17 empty] | p
575 | 128788 | CAMA HOSPITALARIA | COMPRA | LIMONAR | HOSPITALIZACION 5 ORIENTE | 5 PISO ORIENTE | LOS PINOS | 740L | 519433 | 2013 DM -001 0496 | I |  |  |  | ANUAL | ENERO-JULIO |  |  |  | p | [17 empty] | p
576 | 128789 | CAMA HOSPITALARIA | COMPRA | LIMONAR | HOSPITALIZACION 5 ORIENTE | 5 PISO ORIENTE | LOS PINOS | 740L | 519414 | 2013 DM -001 0496 | I |  |  |  | ANUAL | ENERO-JULIO |  |  |  | p | [17 empty] | p
577 | 128790 | CAMA HOSPITALARIA | COMPRA | LIMONAR | HOSPITALIZACION 5 ORIENTE | 5 PISO ORIENTE | LOS PINOS | 740L | 519443 | 2013 DM -001 0496 | I |  |  |  | ANUAL | ENERO-JULIO |  |  |  | p | [17 empty] | p
578 | 128791 | CAMA HOSPITALARIA | COMPRA | LIMONAR | HOSPITALIZACION 5 ORIENTE | 5 PISO ORIENTE | LOS PINOS | 740L | 519425 | 2013 DM -001 0496 | I |  |  |  | ANUAL | ENERO-JULIO |  |  |  | p | [17 empty] | p
579 | 128792 | CAMA HOSPITALARIA | COMPRA | LIMONAR | HOSPITALIZACION 5 ORIENTE | 5 PISO ORIENTE | LOS PINOS | 740L | 519438 | 2013 DM -001 0496 | I |  |  |  | ANUAL | ENERO-JULIO |  |  |  | p | [17 empty] | p
580 | 128793 | CAMA HOSPITALARIA | COMPRA | LIMONAR | HOSPITALIZACION 5 ORIENTE | 5 PISO ORIENTE | LOS PINOS | 740L | 519413 | 2013 DM -001 0496 | I |  |  |  | ANUAL | ENERO-JULIO |  |  |  | p | [17 empty] | p
581 | 128794 | CAMA HOSPITALARIA | COMPRA | LIMONAR | HOSPITALIZACION 5 ORIENTE | 5 PISO ORIENTE | LOS PINOS | 740L | 519444 | 2013 DM -001 0496 | I |  |  |  | ANUAL | ENERO-JULIO |  |  |  | p | [17 empty] | p
582 | 128795 | CAMA HOSPITALARIA | COMPRA | LIMONAR | HOSPITALIZACION 5 ORIENTE | 5 PISO ORIENTE | LOS PINOS | 740L | 519378 | 2013 DM -001 0496 | I |  |  |  | ANUAL | ENERO-JULIO |  |  |  | p | [17 empty] | p
583 | 128796 | CAMA HOSPITALARIA | COMPRA | LIMONAR | HOSPITALIZACION 5 ORIENTE | 5 PISO ORIENTE | LOS PINOS | 740L | 519427 | 2013 DM -001 0496 | I |  |  |  | ANUAL | ENERO-JULIO |  |  |  | p | [17 empty] | p
584 | 128797 | CAMA HOSPITALARIA | COMPRA | LIMONAR | HOSPITALIZACION 5 ORIENTE | 5 PISO ORIENTE | LOS PINOS | 740L | 519385 | 2013 DM -001 0496 | I |  |  |  | ANUAL | ENERO-JULIO |  |  |  | p | [17 empty] | p
585 | 128798 | CAMA HOSPITALARIA | COMPRA | LIMONAR | HOSPITALIZACION 5 ORIENTE | 5 PISO ORIENTE | LOS PINOS | 740L | 519432 | 2013 DM -001 0496 | I |  |  |  | ANUAL | ENERO-JULIO |  |  |  | p | [17 empty] | p
586 | 128799 | CAMA HOSPITALARIA | COMPRA | LIMONAR | HOSPITALIZACION 5 ORIENTE | 5 PISO ORIENTE | LOS PINOS | 740L | 517896 | 2013 DM -001 0496 | I |  |  |  | ANUAL | ENERO-JULIO |  |  |  | p | [17 empty] | p
587 | 128800 | CAMA HOSPITALARIA | COMPRA | LIMONAR | HOSPITALIZACION 5 ORIENTE | 5 PISO ORIENTE | LOS PINOS | 740L | 517939 | 2013 DM -001 0496 | I |  |  |  | ANUAL | ENERO-JULIO |  |  |  | p | [17 empty] | p
588 | 128801 | CAMA HOSPITALARIA | COMPRA | LIMONAR | HOSPITALIZACION 5 ORIENTE | 5 PISO ORIENTE | LOS PINOS | 740L | 519264 | 2013 DM -001 0496 | I |  |  |  | ANUAL | ENERO-JULIO |  |  |  | p | [17 empty] | p
589 | 139793 | CAMA ELECTRICA | COMPRA | FRANCIA | URGENCIAS | PEDIATRIA | SAJAC | SMH-123 CPR | 2600420001065-02-003 | 2015DM-0013318 | I |  |  |  | SEMESTRAL | MARZO-SEPTIEMBRE | [6 empty] | P | [17 empty] | P
590 | 139796 | CAMA ELECTRICA | COMPRA | FRANCIA | URGENCIAS | PEDIATRIA | SAJAC | SMH-123 CPR | 2600420001065-02-002 | 2015DM-0013318 | I |  |  |  | SEMESTRAL | MARZO-SEPTIEMBRE | [6 empty] | P | [17 empty] | P
591 | 139797 | CAMA ELECTRICA | COMPRA | FRANCIA | URGENCIAS | PEDIATRIA | SAJAC | SMH-123 CPR | 2600420001065-02-006 | 2015DM-0013318 | I |  |  |  | SEMESTRAL | MARZO-SEPTIEMBRE | [6 empty] | P | [17 empty] | P
592 | 139788 | CAMA ELECTRICA | COMPRA | FRANCIA | URGENCIAS | PEDIATRIA | SAJAC | SMH-123 CPR | 2600420001070-01-003 | 2015DM-0013318 | I |  |  |  | SEMESTRAL | MARZO-SEPTIEMBRE | [6 empty] | P | [17 empty] | P
[14 empty] | P | PROGRAMADAS |  | 78 |  |  | 110 |  |  | 112 |  |  | 100 |  |  | 79 |  |  | 67 |  |  | 78 |  |  | 110 |  |  | 112 |  |  | 100 |  |  | 79 |  |  | 69
[14 empty] | E | EJECUTADAS |  | 0 |  |  | 0 |  |  | 0 |  |  | 0 |  |  | 0 |  |  | 0 |  |  | 0 |  |  | 0 |  |  | 0 |  |  | 0 |  |  | 0 |  |  | 0
[14 empty] | EO | EJECUTADAS CON OBSERVACIONES |  | 0 |  |  | 0 |  |  | 0 |  |  | 0 |  |  | 0 |  |  | 0 |  |  | 0 |  |  | 0 |  |  | 0 |  |  | 0 |  |  | 0 |  |  | 0
[14 empty] | A | APLAZADAS |  | 0 |  |  | 0 |  |  | 0 |  |  | 0 |  |  | 0 |  |  | 0 |  |  | 0 |  |  | 0 |  |  | 0 |  |  | 0 |  |  | 0 |  |  | 0
[14 empty] | R | NO REALIZADA |  | 0 |  |  | 0 |  |  | 0 |  |  | 0 |  |  | 0 |  |  | 0 |  |  | 0 |  |  | 0 |  |  | 0 |  |  | 0 |  |  | 0 |  |  | 0

## Hoja2
PERIODICIDAD | MESES | SERVICIO | ENE | FEB | MAR | ABR | MAY | JUN | JUL | AGO | SEP | OCT | NOV | DIC
TRIMESTRAL 1 | ENERO-ABRIL-JULIO-OCTUBRE | ARCHIVO CENTRAL 1° PISO | X |  |  | X |  |  | X |  |  | X
TRIMESTRAL 1 | ENERO-ABRIL-JULIO-OCTUBRE | ARCHIVO CONTIGUO A MANTENIMIENTO | X |  |  | X |  |  | X |  |  | X
TRIMESTRAL 2 | FEBRERO-MAYO-AGOSTO-NOVIEMBRE | AUDITORIO (ANTIGUA BIBLIOTECA) |  | X |  |  | X |  |  | X |  |  | X
TRIMESTRAL 3 | MARZO-JUNIO-SEPTIEMBRE-DICIEMBRE | BANCO DE LECHE |  |  | X |  |  | X |  |  | X |  |  | X
TRIMESTRAL 2 | FEBRERO-MAYO-AGOSTO-NOVIEMBRE | BANCO DE SANGRE |  | X |  |  | X |  |  | X |  |  | X
TRIMESTRAL 2 | FEBRERO-MAYO-AGOSTO-NOVIEMBRE | CENTRAL AIRE MEDICINAL |  | X |  |  | X |  |  | X |  |  | X
TRIMESTRAL 2 | FEBRERO-MAYO-AGOSTO-NOVIEMBRE | CENTRAL DE ESTERILIZACIÓN |  | X |  |  | X |  |  | X |  |  | X
TRIMESTRAL 2 | FEBRERO-MAYO-AGOSTO-NOVIEMBRE | CENTRAL DE MONITOREO |  | X |  |  | X |  |  | X |  |  | X
TRIMESTRAL 2 | FEBRERO-MAYO-AGOSTO-NOVIEMBRE | CONSULTA EXTERNA |  | X |  |  | X |  |  | X |  |  | X
TRIMESTRAL 3 | MARZO-JUNIO-SEPTIEMBRE-DICIEMBRE | FARMACIA |  |  | X |  |  | X |  |  | X |  |  | X
TRIMESTRAL 3 | MARZO-JUNIO-SEPTIEMBRE-DICIEMBRE | GASTROENTEROLOGÍA |  |  | X |  |  | X |  |  | X |  |  | X
TRIMESTRAL 2 | FEBRERO-MAYO-AGOSTO-NOVIEMBRE | GERENCIA |  | X |  |  | X |  |  | X |  |  | X
TRIMESTRAL 3 | MARZO-JUNIO-SEPTIEMBRE-DICIEMBRE | IMAGENOLOGÍA |  |  | X |  |  | X |  |  | X |  |  | X
TRIMESTRAL 3 | MARZO-JUNIO-SEPTIEMBRE-DICIEMBRE | JURIDICA |  |  | X |  |  | X |  |  | X |  |  | X
TRIMESTRAL 3 | MARZO-JUNIO-SEPTIEMBRE-DICIEMBRE | LABORATORIO CLÍNICO |  |  | X |  |  | X |  |  | X |  |  | X
TRIMESTRAL 3 | MARZO-JUNIO-SEPTIEMBRE-DICIEMBRE | LACTARIO |  |  | X |  |  | X |  |  | X |  |  | X
TRIMESTRAL 3 | MARZO-JUNIO-SEPTIEMBRE-DICIEMBRE | LOGÍSTICA |  |  | X |  |  | X |  |  | X |  |  | X
TRIMESTRAL 1 | ENERO-ABRIL-JULIO-OCTUBRE | ONCOLOGÍA | X |  |  | X |  |  | X |  |  | X
TRIMESTRAL 1 | ENERO-ABRIL-JULIO-OCTUBRE | ALMACÉN | X
TRIMESTRAL 1 | ENERO-ABRIL-JULIO-OCTUBRE | PATOLOGIA | X
TRIMESTRAL 1 | ENERO-ABRIL-JULIO-OCTUBRE | HOSPITALIZACION 6 PISO | X
TRIMESTRAL 1 | ENERO-ABRIL-JULIO-OCTUBRE | HOSPITALIZACION 5 PISO OCCIDENTE | X
TRIMESTRAL 1 | ENERO-ABRIL-JULIO-OCTUBRE | HOSPITALIZACION 5 PISO ORIENTE | X
TRIMESTRAL 2 | FEBRERO-MAYO-AGOSTO-NOVIEMBRE | HOSPITALIZACION 4 PISO OCCIDENTE |  | X
TRIMESTRAL 2 | FEBRERO-MAYO-AGOSTO-NOVIEMBRE | HOSPITALIZACION 4 PISO ORIENTE |  | X
TRIMESTRAL 2 | FEBRERO-MAYO-AGOSTO-NOVIEMBRE | SALUD MENTAL
TRIMESTRAL 3 | MARZO-JUNIO-SEPTIEMBRE-DICIEMBRE | UCI 2 ORIENTE
TRIMESTRAL 1 | ENERO-ABRIL-JULIO-OCTUBRE | MORGUE
TRIMESTRAL 2 | FEBRERO-MAYO-AGOSTO-NOVIEMBRE | QUIRÓFANO |  | X |  |  | X |  |  | X |  |  | X
TRIMESTRAL 2 | FEBRERO-MAYO-AGOSTO-NOVIEMBRE | SALA DE CRISIS |  | X |  |  | X |  |  | X |  |  | X
TRIMESTRAL 2 | FEBRERO-MAYO-AGOSTO-NOVIEMBRE | SALA DE PARTOS |  | X |  |  | X |  |  | X |  |  | X
TRIMESTRAL 3 | MARZO-JUNIO-SEPTIEMBRE-DICIEMBRE | SISTEMAS |  |  | X |  |  | X |  |  | X |  |  | X
TRIMESTRAL 3 | MARZO-JUNIO-SEPTIEMBRE-DICIEMBRE | SUBGERENCIA |  |  | X |  |  | X |  |  | X |  |  | X
TRIMESTRAL 3 | MARZO-JUNIO-SEPTIEMBRE-DICIEMBRE | TOMÓGRAFO |  |  | X |  |  | X |  |  | X |  |  | X
TRIMESTRAL 1 | ENERO-ABRIL-JULIO-OCTUBRE | UCI MUJER | X |  |  | X |  |  | X |  |  | X
TRIMESTRAL 3 | MARZO-JUNIO-SEPTIEMBRE-DICIEMBRE | UCI 2 OCCIDENTE |  |  | X |  |  | X |  |  | X |  |  | X
TRIMESTRAL 1 | ENERO-ABRIL-JULIO-OCTUBRE | UCI INTERMEDIA | X |  |  | X |  |  | X |  |  | X
TRIMESTRAL 2 | FEBRERO-MAYO-AGOSTO-NOVIEMBRE | UCI NEONATAL |  | X |  |  | X |  |  | X |  |  | X
TRIMESTRAL 1 | ENERO-ABRIL-JULIO-OCTUBRE | UCI ORIENTE | X |  |  | X |  |  | X |  |  | X
TRIMESTRAL 3 | MARZO-JUNIO-SEPTIEMBRE-DICIEMBRE | UCI PEDIÁTRICA |  |  | X |  |  | X |  |  | X |  |  | X
TRIMESTRAL 2 | FEBRERO-MAYO-AGOSTO-NOVIEMBRE | UNIDAD FUNCIONAL INTERNACIÓN MÉDICA |  | X |  |  | X |  |  | X |  |  | X
TRIMESTRAL 2 | FEBRERO-MAYO-AGOSTO-NOVIEMBRE | UNIDAD FUNCIONAL QUIRURGICOS |  | X |  |  | X |  |  | X |  |  | X
TRIMESTRAL 1 | ENERO-ABRIL-JULIO-OCTUBRE | URGENCIAS | X |  |  | X |  |  | X |  |  | X
SERVICIO | PERIODICIDAD
ARCHIVO CENTRAL 1° PISO | TRIMESTRAL 1
ARCHIVO CONTIGUO A MANTENIMIENTO | TRIMESTRAL 1
AUDITORIO (ANTIGUA BIBLIOTECA) | TRIMESTRAL 2
BANCO DE LECHE | TRIMESTRAL 3
BANCO DE SANGRE | TRIMESTRAL 2
CENTRAL AIRE MEDICINAL | TRIMESTRAL 2
CENTRAL DE ESTERILIZACIÓN | TRIMESTRAL 2
CENTRAL DE MONITOREO | TRIMESTRAL 2
CONSULTA EXTERNA | TRIMESTRAL 2
FARMACIA | TRIMESTRAL 3
GASTROENTEROLOGÍA | TRIMESTRAL 3
GERENCIA | TRIMESTRAL 2
IMAGENOLOGÍA | TRIMESTRAL 3
JURIDICA | TRIMESTRAL 3
LABORATORIO CLÍNICO | TRIMESTRAL 3
LACTARIO | TRIMESTRAL 3
LOGÍSTICA | TRIMESTRAL 3
ONCOLOGÍA | TRIMESTRAL 1
ALMACÉN | TRIMESTRAL 1
PATOLOGIA | TRIMESTRAL 1
HOSPITALIZACION 6 PISO | TRIMESTRAL 1
HOSPITALIZACION 5 PISO OCCIDENTE | TRIMESTRAL 1
HOSPITALIZACION 5 PISO ORIENTE | TRIMESTRAL 1
HOSPITALIZACION 4 PISO OCCIDENTE | TRIMESTRAL 2
HOSPITALIZACION 4 PISO ORIENTE | TRIMESTRAL 2
SALUD MENTAL | TRIMESTRAL 2
UCI 2 ORIENTE | TRIMESTRAL 3
MORGUE | TRIMESTRAL 1
QUIRÓFANO | TRIMESTRAL 2
SALA DE CRISIS | TRIMESTRAL 2
SALA DE PARTOS | TRIMESTRAL 2
SISTEMAS | TRIMESTRAL 3
SUBGERENCIA | TRIMESTRAL 3
TOMÓGRAFO | TRIMESTRAL 3
UCI MUJER | TRIMESTRAL 1
UCI 2 OCCIDENTE | TRIMESTRAL 3
UCI INTERMEDIA | TRIMESTRAL 1
UCI NEONATAL | TRIMESTRAL 2
UCI ORIENTE | TRIMESTRAL 1
UCI PEDIÁTRICA | TRIMESTRAL 3
UNIDAD FUNCIONAL INTERNACIÓN MÉDICA | TRIMESTRAL 2
UNIDAD FUNCIONAL QUIRURGICOS | TRIMESTRAL 2
URGENCIAS | TRIMESTRAL 1
AIRE ACONDICIONADO
REFRIGERACION