## ANEXO TECNICO ECONOMICO
HOSPITAL FEDERICO LLERAS ACOSTA DE IBAGUE TOLIMA ESE | HOSPITAL FEDERICO LLERAS ACOSTA DE IBAGUE TOLIMA ESE
CONVOCATORIA PUBLICA MAYOR CUANTIA N° DE 2021 | CONVOCATORIA PUBLICA_____________________________________________
REMPLAZOS ARTICULARES
1.1 Reemplazo Total de cadera cemantada | 1.1 Reemplazo Total de cadera cemantada
RA
1 | 1 |  | 1.1.1 Cadera Cementada
|  |  |  | Item | Descripcion | REGISTRO INVIMA | UNIDAD DE MEDIDA | Vr. Unit | IVA | Vr. Total
|  |  |  | 1 | Copa de Polietileno Cementada |  | UNIDAD
|  |  |  | 2 | Cabeza Femoral 28 mm o 22 m.m. |  | UNIDAD
|  |  |  | 3 | Vástago Femoral Cementado |  | UNIDAD
|  |  |  | 4 | Centralizador Distal |  | UNIDAD
|  |  |  | 5 | Restrictor de Cemento |  | UNIDAD
|  |  |  | 6 | Cemento Quirúrgico |  | UNIDAD
|  |  |  | 7 | Inyector de Cemento |  | UNIDAD
T | T | REMPLAZOS ARTICULARES | 1.1.1 Cadera Cementada |  | TOTAL
A
1 | 1 | 1.2 Reemplazo total de cadera hibrida
1.2.1 Cadera Hibrida Modular
|  |  |  | Item | Descripcion | REGISTRO INVIMA | UNIDAD DE MEDIDA | Vr. Unit | IVA | Vr. Total
|  |  |  | 1 | Copa Acetabular No Cementada |  | UNIDAD
|  |  |  | 2 | Inserto de Polietileno |  | UNIDAD
|  |  |  | 3 | Tornillo para Copa Acetabular |  | UNIDAD
|  |  |  | 4 | Cabeza Femoral 22 o 28 mm |  | UNIDAD
|  |  |  | 5 | Vástago Femoral Cementado |  | UNIDAD
|  |  |  | 6 | Centralizador Distal |  | UNIDAD
|  |  |  | 7 | Restrictor de Cemento |  | UNIDAD
|  |  |  | 8 | Cemento Quirúrgico |  | UNIDAD
|  |  |  | 9 | Inyector de Cemento |  | UNIDAD
T | T | REMPLAZOS ARTICULARES | 1.2.1 Cadera Hibrida Modular |  | TOTAL
A
1.3 Reemplazo total de Cadera no cementada
1.3.1 Cadera no cementada
|  |  |  | Item | Descripcion | REGISTRO INVIMA | UNIDAD DE MEDIDA | Vr. Unit | IVA | Vr. Total
|  |  |  | 1 | Copa Acetabular No Cementada |  | UNIDAD
|  |  |  | 2 | Inserto de Polietileno |  | UNIDAD
|  |  |  | 3 | Tornillo para Copa Acetabular |  | UNIDAD
|  |  |  | 4 | Cabeza Femoral 22 o 28 mm |  | UNIDAD
|  |  |  | 5 | Vástago Femoral No Cementado |  | UNIDAD
T | T | REMPLAZOS ARTICULARES | 1.3.1 Cadera no cementada |  | TOTAL
A
1.3.2 Cadera no cementada con copa de doble movilidad
|  |  |  | Item | Descripcion | REGISTRO INVIMA | UNIDAD DE MEDIDA | Vr. Unit | IVA | Vr. Total
|  |  |  | 1 | Copa Acetabular doble movilidad |  | UNIDAD
|  |  |  | 2 | Inserto de Polietileno |  | UNIDAD
|  |  |  | 3 | Tornillo para Copa Acetabular |  | UNIDAD
|  |  |  | 4 | Cabeza Femoral 22 o 28 mm |  | UNIDAD
|  |  |  | 5 | Vástago Femoral No Cementado recubrimiento en hidroxiapatita |  | UNIDAD
T | T | REMPLAZOS ARTICULARES | 1.3.2 Cadera no cementada con copa de doble movilidad |  | TOTAL
A
1 | 1 | 2. Reemplazo de caderaa hibrida superficie de ceramica
2.1. Cadera Hibrida con superficie de ceramica
|  |  |  | Item | Descripcion | REGISTRO INVIMA | UNIDAD DE MEDIDA | Vr. Unit | IVA | Vr. Total
|  |  |  | 1 | Copa Acetabular No Cementada |  | UNIDAD
|  |  |  | 2 | Inserto de ceramica |  | UNIDAD
|  |  |  | 3 | Tornillo para Copa Acetabular |  | UNIDAD
|  |  |  | 4 | Cabeza femoral en ceramica 22mm o 28 mm |  | UNIDAD
|  |  |  | 5 | Vastago femoral cementado |  | UNIDAD
|  |  |  | 6 | Centralizador Distal |  | UNIDAD
|  |  |  | 7 | Restrictor de Cemento |  | UNIDAD
|  |  |  | 8 | Cemento Quirúrgico |  | UNIDAD
|  |  |  | 9 | Inyector de Cemento |  | UNIDAD
T | T | REMPLAZOS ARTICULARES | 2.1 Cadera Hibrida con superficie de ceramica |  | TOTAL
A
|  |  | 2.1.1 | Cadera Cementada Abordaje Anterior Minimamente invasivo
|  |  |  | Item | Descripcion | REGISTRO INVIMA | UNIDAD DE MEDIDA | Vr. Unit | IVA | Vr. Total
|  |  |  | 1 | Copa Cementada polietileno desde 42-60 |  | UNIDAD
|  |  |  | 2 | Inserto de Ceramica |  | UNIDAD
|  |  |  | 3 | Tornillo para Copa Acetabular |  | UNIDAD
|  |  |  | 4 | Cabeza Femoral cromo cobalto 22-28-32-36 |  | UNIDAD
|  |  |  | 5 | Extension de mesa, posicionador de pierna para abordaje minimamente invasivo
|  |  |  | 6 | Cemento oseo con gentamicina |  | UNIDAD
|  |  |  | 7 | Restrictor de Cemento |  | UNIDAD
|  |  |  | 8 | Vástago Cementado triple taper con opsion dde 3 offset |  | UNIDAD
T | T | REMPLAZOS ARTICULARES
2.1.1 Cadera no cementada abordaje anterior minimamente invasivo
|  |  |  | Item | Descripcion | REGISTRO INVIMA | UNIDAD DE MEDIDA | Vr. Unit | IVA | Vr. Total
|  |  |  | 1 | Copa eliptica No Cementada con recubrimiento en hidroxiapatita y reborde de 2ª dedes 40 -64 |  | UNIDAD
|  |  |  | 2 | Inserto con reborde pe |  | UNIDAD
|  |  |  | 3 | Tornillo para Copa Acetabular en Titanio |  | UNIDAD
|  |  |  | 4 | Cabeza Femoral cromo cobalto 22-28-32-36 |  | UNIDAD
|  |  |  | 5 | Ioban |  | UNIDAD
|  |  |  | 6 | Campo en U |  | UNIDAD
|  |  |  | 7 | Vástago Femoral No Cementado con recubrimiento de hidroxiapatita con opsion de 4 offset |  | UNIDAD
|  |  |  | 8 | Extension de mesa, posicionador de pierna para abordaje minimamente invasivo
T | T | REMPLAZOS ARTICULARES |  |  | TOTAL
2.1.2 Cadera cementada doble movilidad abordaje minimamente invasivo
|  |  |  | Item | Descripcion | REGISTRO INVIMA | UNIDAD DE MEDIDA | Vr. Unit | IVA | Vr. Total
|  |  |  | 1 | Copa eliptica doble movilidad cementada desde 44-56 |  | UNIDAD
|  |  |  | 2 | Inserto doble movilidad pe |  | UNIDAD
|  |  |  | 3 | vastago cementado triple taper con opcion de 3 offset |  | UNIDAD
|  |  |  | 4 | Cabeza Femoral cromo cobalto 22-28-32-36 |  | UNIDAD
|  |  |  | 5 | Restrictor de Cemento |  | UNIDAD
|  |  |  | 6 | Cemento oseo con gentamicina |  | UNIDAD
|  |  |  | 7 | Campo en U |  | UNIDAD
|  |  |  | 8 | Extension de mesa, posicionador de pierna para abordaje minimamente invasivo |  | UNIDAD
T | T | REMPLAZOS ARTICULARES |  |  | TOTAL
2.1.3 Cadera no cementada doble movilidad abordaje anterior minimamente invasivo
|  |  |  | Item | Descripcion | REGISTRO INVIMA | UNIDAD DE MEDIDA | Vr. Unit | IVA | Vr. Total
|  |  |  | 1 | Copa eliptica doble movilidad cementada desde 44-64 |  | UNIDAD
|  |  |  | 2 | Inserto doble movilidad pe |  | UNIDAD
|  |  |  | 3 | vastago no cementado triple taper con recubrimiento en hidroxiapatita con opcion de 4 offset |  | UNIDAD
|  |  |  | 4 | Cabeza Femoral cromo cobalto 22-28-32-36 |  | UNIDAD
|  |  |  | 6 | Cemento oseo con gentamicina |  | UNIDAD
|  |  |  | 7 | Campo en U |  | UNIDAD
|  |  |  | 8 | Extension de mesa, posicionador de pierna para abordaje minimamente invasivo |  | UNIDAD
| 3. Revision reemplazo total de cadera basico |  |  |  | TOTAL
3.1 Cadera revision cementada modular
|  |  |  | Item | Descripcion | REGISTRO INVIMA | UNIDAD DE MEDIDA | Vr. Unit | IVA | Vr. Total
|  |  |  | 1 | Copa de Polietileno Cementada |  | UNIDAD
|  |  |  | 2 | Cabeza Femoral 28 mm o 22 m.m. |  | UNIDAD
|  |  |  | 3 | Vástago Femoral Cementado de Revisión |  | UNIDAD
|  |  |  | 4 | Centralizador Distal |  | UNIDAD
|  |  |  | 5 | Restrictor de Cemento |  | UNIDAD
|  |  |  | 6 | Cemento Quirúrgico con Antibiótico |  | UNIDAD
|  |  |  | 7 | Inyector de Cemento |  | UNIDAD
T | T | REMPLAZOS ARTICULARES | 3.1 Cadera revision cementada modular |  | TOTAL
A
3.2 Revision reemplazo total de cadera hibrida
|  |  |  | Item | Descripcion | REGISTRO INVIMA | UNIDAD DE MEDIDA | Vr. Unit | IVA | Vr. Total
|  |  |  | 1 | Copa Acetabular No Cementada |  | UNIDAD
|  |  |  | 2 | Inserto de Polietileno |  | UNIDAD
|  |  |  | 3 | Tornillo para Copa Acetabular |  | UNIDAD
|  |  |  | 4 | Cabeza Femoral 22 o 28 mm |  | UNIDAD
|  |  |  | 5 | Vástago Femoral Cementado de Revisión |  | UNIDAD
|  |  |  | 6 | Centralizador Distal |  | UNIDAD
|  |  |  | 7 | Restrictor de Cemento |  | UNIDAD
|  |  |  | 8 | Cemento Quirúrgico con Antibiótico |  | UNIDAD
|  |  |  | 9 | Inyector de Cemento |  | UNIDAD
T | T | REMPLAZOS ARTICULARES | 3.2 Revision reemplazo total de cadera hibrida |  | TOTAL
A
3.3 Revision reemplazo total de cadera no cementada
|  |  |  | Item | Descripcion | REGISTRO INVIMA | UNIDAD DE MEDIDA | Vr. Unit | IVA | Vr. Total
|  |  |  | 1 | Copa Acetabular No Cementada |  | UNIDAD
|  |  |  | 2 | Inserto de Polietileno |  | UNIDAD
|  |  |  | 3 | Tornillo para Copa Acetabular |  | UNIDAD
|  |  |  | 4 | Cabeza Femoral 22 o 28 mm |  | UNIDAD
|  |  |  | 5 | Vástago Femoral No Cementado de Revisión |  | UNIDAD
T | T | REMPLAZOS ARTICULARES | 3.3 Revision reemplazo total de cadera no cementada |  | TOTAL
A
1 | 1 | 3.1 Revision reemplazo total de cadera especiales
A
3.1,1 Cadera revision con copa de doble movilidad
|  |  |  | Item | Descripcion | REGISTRO INVIMA | UNIDAD DE MEDIDA | Vr. Unit | IVA | Vr. Total
|  |  |  | 1 | Copa Acetabular doble movilidad |  | UNIDAD
|  |  |  | 2 | Inserto de Polietileno |  | UNIDAD
|  |  |  | 3 | Tornillo para Copa Acetabular |  | UNIDAD
|  |  |  | 4 | Cabeza Femoral 22 o 28 mm |  | UNIDAD
|  |  |  | 5 | Vástago Femoral No Cementado de Revisión |  | UNIDAD
T | T | REMPLAZOS ARTICULARES | 3.1.1 Cadera revision con copa de doble movilidad |  | TOTAL
A
3.1.2 Cadera revision con malla travecular
|  |  |  | Item | Descripcion | REGISTRO INVIMA | UNIDAD DE MEDIDA | Vr. Unit | IVA | Vr. Total
|  |  |  | 1 | Copa Acetabular No Cementada |  | UNIDAD
|  |  |  | 2 | Inserto de Polietileno |  | UNIDAD
|  |  |  | 3 | Tornillo para Copa Acetabular |  | UNIDAD
|  |  |  | 4 | Cabeza Femoral 22 o 28 mm |  | UNIDAD
|  |  |  | 5 | Vástago Femoral No Cementado de Revisión con reemplazo de calcar |  | UNIDAD
T | T | REMPLAZOS ARTICULARES | 3.1.2 Cadera revision con malla travecular |  | TOTAL
A
3.1,3 Accesorios para revision de reemplazo de cadera
|  |  |  | Item | Descripcion | REGISTRO INVIMA | UNIDAD DE MEDIDA | Vr. Unit | IVA | Vr. Total
|  |  |  | 1 | Cabezas femoral 22 o 28 mm otros taper |  | UNIDAD
|  |  |  | 2 | Cable para cerclaje femoral |  | UNIDAD
|  |  |  | 3 | Anillo para Copa |  | UNIDAD
|  |  |  | 4 | Anillo de reconstrucción acetabular |  | UNIDAD
|  |  |  | 5 | Aumentos Femorales |  | UNIDAD
|  |  |  | 6 | Tornillo para anillos de reconstrucción |  | UNIDAD
|  |  |  | 7 | Anillo de soporte acetabular |  | UNIDAD
|  |  |  | 8 | Tornillo para anillo de soporte acetabular |  | UNIDAD
|  |  |  | 9 | Eliminador de orifico de copa acetabular |  | UNIDAD
|  |  |  | 10 | Copa acetabular costreñida |  | UNIDAD
|  |  |  | 11 | Sistema de lavado a presion |  | UNIDAD
|  |  |  | 10 | Tornillo para copa costreñida |  | UNIDAD
T | T | REMPLAZOS ARTICULARES | 3.1,3 Accesorios para revision de reemplazo de cadera |  | TOTAL
A
4.1 Reemplazo parcial de cadera bipolar
|  |  |  | Item | Descripcion | REGISTRO INVIMA | UNIDAD DE MEDIDA | Vr. Unit | IVA | Vr. Total
|  |  |  | 1 | Copa/Cabeza Bipolar |  | UNIDAD
|  |  |  | 2 | Cabeza Femoral 28 mm o 22 m.m. |  | UNIDAD
|  |  |  | 3 | Vástago Femoral Cementado |  | UNIDAD
|  |  |  | 4 | Centralizador Distal |  | UNIDAD
|  |  |  | 5 | Restrictor de Cemento |  | UNIDAD
|  |  |  | 6 | Cemento Quirúrgico |  | UNIDAD
|  |  |  | 7 | Inyector de Cemento |  | UNIDAD
T | T | REMPLAZOS ARTICULARES | 4.1 Reemplazo parcial de cadera bipolar |  | TOTAL
A
4.2 Reemplazo parcial de cadera tipo thompson
|  |  |  | Item | Descripcion | REGISTRO INVIMA | UNIDAD DE MEDIDA | Vr. Unit | IVA | Vr. Total
|  |  |  | 1 | Prótesis parcial tipo Thompson |  | UNIDAD
|  |  |  | 2 | Cemento Oseo |  | UNIDAD
|  |  |  | 3 | Jeringa para inyectar cemento |  | UNIDAD
T | T | REMPLAZOS ARTICULARES | 4.2 Reemplazo parcial de cadera tipo thompson |  | TOTAL
A
A
5.1 Cadera vastago femoral corto fijacion metafisiaria
|  |  |  | Item | Descripcion | REGISTRO INVIMA | UNIDAD DE MEDIDA | Vr. Unit | IVA | Vr. Total
|  |  |  | 1 | Copa Acetabular No Cementada |  | UNIDAD
|  |  |  | 2 | Inserto de Polietileno |  | UNIDAD
|  |  |  | 3 | Tornillo para Copa Acetabular |  | UNIDAD
|  |  |  | 4 | Cabeza Femoral 22 o 28 mm |  | UNIDAD
|  |  |  | 5 | Vástago Femoral No Cementado de Fijación metafisiaria |  | UNIDAD
|  |  |  | 6 | Cono para Vástago de Fijación Metafisiaria |  | UNIDAD
T | T | REMPLAZOS ARTICULARES | 5.1 Cadera vastago femoral corto fijacion metafisiaria |  | TOTAL
A
5.2 Cadera de fijacion metafisiaria con superficie de ceramica
|  |  |  | Item | Descripcion | REGISTRO INVIMA | UNIDAD DE MEDIDA | Vr. Unit | IVA | Vr. Total
|  |  |  | 1 | Copa Acetabular No Cementada |  | UNIDAD
|  |  |  | 2 | Inserto de Ceramica |  | UNIDAD
|  |  |  | 3 | Tornillo para Copa Acetabular |  | UNIDAD
|  |  |  | 4 | Cabeza Femoral de ceramica 22 o 28 mm |  | UNIDAD
|  |  |  | 5 | Vástago Femoral No Cementado de Fijación metafisiaria |  | UNIDAD
T | T | REMPLAZOS ARTICULARES | 5.2 Cadera de fijacion metafisiaria con superficie de ceramica |  | TOTAL
A
6.1 Reemplazo de rodilla primaria
6.1 Rodilla primaria sacrificando o reteniendo lcp
|  |  |  | Item | Descripcion | REGISTRO INVIMA | UNIDAD DE MEDIDA | Vr. Unit | IVA | Vr. Total
|  |  |  | 1 | Componente Femoral |  | UNIDAD
|  |  |  | 2 | Componente Tibial |  | UNIDAD
|  |  |  | 3 | Inserto Tibial |  | UNIDAD
|  |  |  | 4 | Patela |  | UNIDAD
|  |  |  | 5 | Cemento Quirúrgico |  | UNIDAD
T | T | REMPLAZOS ARTICULARES | 6.1 Rodilla primaria sacrificando o reteniendo lcp |  | TOTAL
A
6.2 Rodilla primaria sacrificando o reteniendo lcp con plato rotatorio
|  |  |  | Item | Descripcion | REGISTRO INVIMA | UNIDAD DE MEDIDA | Vr. Unit | IVA | Vr. Total
|  |  |  | 1 | Componente Femoral |  | UNIDAD
|  |  |  | 2 | Componente Tibial Rotatorio |  | UNIDAD
|  |  |  | 3 | Inserto Tibial para plato rotatorio |  | UNIDAD
|  |  |  | 4 | Patela |  | UNIDAD
|  |  |  | 5 | Cemento Quirúrgico |  | UNIDAD
T | T | REMPLAZOS ARTICULARES | 6.2 Rodilla primaria sacrificando o reteniendo lcp con plato rotatorio |  | TOTAL
A
7.1 Rodilla primaria unicompartimental
|  |  |  | Item | Descripcion | REGISTRO INVIMA | UNIDAD DE MEDIDA | Vr. Unit | IVA | Vr. Total
|  |  |  | 1 | Componente Femoral |  | UNIDAD
|  |  |  | 2 | Componente Tibial |  | UNIDAD
|  |  |  | 3 | Inserto Tibial |  | UNIDAD
|  |  |  | 4 | Cemento Quirúrgico |  | UNIDAD
T | T | REMPLAZOS ARTICULARES | 7.1 Rodilla primaria unicompartimental |  | TOTAL
A
A
8.1 Reemplazo total rodilla revision con vastagos cementados
|  |  |  | Item | Descripcion | REGISTRO INVIMA | UNIDAD DE MEDIDA | Vr. Unit | IVA | Vr. Total
|  |  |  | 1 | Componente Femoral |  | UNIDAD
|  |  |  | 2 | Componente Tibial para Revision |  | UNIDAD
|  |  |  | 3 | Inserto Tibial para Revision |  | UNIDAD
|  |  |  | 4 | Patela |  | UNIDAD
|  |  |  | 5 | Cuña Tibial No Cementada |  | UNIDAD
|  |  |  | 6 | Vastago Tibial Cementado |  | UNIDAD
|  |  |  | 7 | Vastago Femoral Cementado |  | UNIDAD
|  |  |  | 8 | Tuerca Vastago Femoral |  | UNIDAD
|  |  |  | 9 | Aumento Femoral Distal |  | UNIDAD
|  |  |  | 10 | Aumento Femoral Posterior |  | UNIDAD
|  |  |  | 11 | Cemento Quirúrgico con Antibiótico |  | UNIDAD
T | T | REMPLAZOS ARTICULARES | 8.1 Reemplazo total rodilla revision con vastagos cementados |  | TOTAL
A
8.2 Reemplazo total rodilla revision con vastagos no cementados
|  |  |  | Item | Descripcion | REGISTRO INVIMA | UNIDAD DE MEDIDA | Vr. Unit | IVA | Vr. Total
|  |  |  | 1 | Componente Femoral |  | UNIDAD
|  |  |  | 2 | Componente Tibial para Revision |  | UNIDAD
|  |  |  | 3 | Inserto Tibial para Revision |  | UNIDAD
|  |  |  | 4 | Patela |  | UNIDAD
|  |  |  | 5 | Cuña Tibial No Cementada |  | UNIDAD
|  |  |  | 6 | Vastago Tibial No Cementado |  | UNIDAD
|  |  |  | 7 | Vastago Femoral No Cementado |  | UNIDAD
|  |  |  | 8 | Tuerca Vastago Femoral |  | UNIDAD
|  |  |  | 9 | Aumento Femoral Distal |  | UNIDAD
|  |  |  | 10 | Aumento Femoral Posterior |  | UNIDAD
|  |  |  | 11 | Cemento Quirúrgico con Antibiótico |  | UNIDAD
T | T | REMPLAZOS ARTICULARES | 8.2 Reemplazo total rodilla revision con vastagos no cementados |  | TOTAL
A
A
A
8.3 Reemplazo total rodilla revision con vastagos cementados - tibia con offset
|  |  |  | Item | Descripcion | REGISTRO INVIMA | UNIDAD DE MEDIDA | Vr. Unit | IVA | Vr. Total
|  |  |  | 1 | Componente Femoral |  | UNIDAD
|  |  |  | 2 | Componente Tibial para Revision |  | UNIDAD
|  |  |  | 3 | Modulo con offset
|  |  |  | 4 | Inserto Tibial para Revision |  | UNIDAD
|  |  |  | 5 | Patela |  | UNIDAD
|  |  |  | 6 | Cuña Tibial No Cementada |  | UNIDAD
|  |  |  | 7 | Vastago Tibial Cementado |  | UNIDAD
|  |  |  | 8 | Vastago Femoral Cementado |  | UNIDAD
|  |  |  | 9 | Tuerca Vastago Femoral |  | UNIDAD
|  |  |  | 10 | Aumento Femoral Distal |  | UNIDAD
|  |  |  | 11 | Aumento Femoral Posterior |  | UNIDAD
|  |  |  | 12 | Cemento Quirúrgico con Antibiótico |  | UNIDAD
T | T | REMPLAZOS ARTICULARES | 8.3 Reemplazo total rodilla revision con vastagos cementados - tibia con offset |  | TOTAL
A
8.4 Reemplazo total rodilla revision con vastagos no cementados - tibia con offset
|  |  |  | Item | Descripcion | REGISTRO INVIMA | UNIDAD DE MEDIDA | Vr. Unit | IVA | Vr. Total
|  |  |  | 1 | Componente Femoral |  | UNIDAD
|  |  |  | 2 | Componente Tibial para Revision |  | UNIDAD
|  |  |  | 3 | Modulo con offset
|  |  |  | 4 | Inserto Tibial para Revision |  | UNIDAD
|  |  |  | 5 | Patela |  | UNIDAD
|  |  |  | 6 | Cuña Tibial No Cementada |  | UNIDAD
|  |  |  | 7 | Vastago Tibial No Cementado |  | UNIDAD
|  |  |  | 8 | Vastago Femoral No Cementado |  | UNIDAD
|  |  |  | 9 | Tuerca Vastago Femoral |  | UNIDAD
|  |  |  | 10 | Aumento Femoral Distal |  | UNIDAD
|  |  |  | 11 | Aumento Femoral Posterior |  | UNIDAD
|  |  |  | 12 | Cemento Quirúrgico con Antibiótico |  | UNIDAD
T | T | REMPLAZOS ARTICULARES | 8.4 Reemplazo total rodilla revision con vastagos no cementados - tibia con offset |  | TOTAL
A
8.5 Reemplazo total rodilla revision con Bisagra
|  |  |  | Item | Descripcion | REGISTRO INVIMA | UNIDAD DE MEDIDA | Vr. Unit | IVA | Vr. Total
|  |  |  | 1 | Protesis de bisagra |  | UNIDAD
|  |  |  | 2 | Aumentos femorales
|  |  |  | 3 | Aumentos tibiales
T | T | REMPLAZOS ARTICULARES | 8.5 Reemplazo total rodilla revision con Bisagra |  | TOTAL
8.6 Sistema de fijación peri-implante
|  |  |  | Item | Descripcion | REGISTRO INVIMA | UNIDAD DE MEDIDA | Vr. Unit | IVA | Vr. Total
|  |  |  | 1 | sistema cable |  | UNIDAD
T | T | REMPLAZOS ARTICULARES | 8.6 Sistema de fijación peri-implante |  | TOTAL |  |  |  |  | 0
A
9.1 Reemplazo total de hombro modular
|  |  |  | Item | Descripcion | REGISTRO INVIMA | UNIDAD DE MEDIDA | Vr. Unit | IVA | Vr. Total
|  |  |  | 1 | Componente Glenoideo |  | UNIDAD
|  |  |  | 2 | Cabeza Humeral |  | UNIDAD
|  |  |  | 3 | Tapon obturador |  | UNIDAD
|  |  |  | 4 | Super sutura No. 2 con aguja de 1 y 2 cm de diametro |  | UNIDAD
|  |  |  | 5 | Componente Humeral |  | UNIDAD
|  |  |  | 6 | Cemento Quirúrgico |  | UNIDAD
|  |  |  | 7 | Restrictor cemento |  | UNIDAD
|  |  |  | 8 | Inyector de Cemento |  | UNIDAD
T | T | REMPLAZOS ARTICULARES | 9.1 Reemplazo total de hombro modular |  | TOTAL
A
9.2 Reemplazo de hombro reverso
|  |  |  | Item | Descripcion | REGISTRO INVIMA | UNIDAD DE MEDIDA | Vr. Unit | IVA | Vr. Total
|  |  |  | 1 | Vastago humeral |  | UNIDAD
|  |  |  | 2 | Super sutura No. 2 con aguja de 1 y 2 cm de diametro |  | UNIDAD
|  |  |  | 3 | Tapon obturador |  | UNIDAD
|  |  |  | 4 | Glenoride Reversa |  | UNIDAD
|  |  |  | 5 | Tornillos glenoides |  | UNIDAD
|  |  |  | 6 | Metafisis humeral |  | UNIDAD
|  |  |  | 7 | Placa Glenoidea |  | UNIDAD
|  |  |  | 8 | Cemento |  | UNIDAD
Inserto
|  |  |  | 9 | Inyector de Cemento
T | T | REMPLAZOS ARTICULARES | 9.2 Reemplazo de hombro reverso |  | TOTAL
9.3 Reemplazo de hombro reverso para fracturas
|  |  |  | Item | Descripcion | REGISTRO INVIMA | UNIDAD DE MEDIDA | Vr. Unit | IVA | Vr. Total
|  |  |  | 1 | Vastago Reversa Fractura |  | UNIDAD
|  |  |  | 2 | Super sutura No. 2 con aguja de 1 y 2 cm de diametro |  | UNIDAD
|  |  |  | 3 | Tapon obturador |  | UNIDAD
|  |  |  | 4 | Glenoride Reversa |  | UNIDAD
|  |  |  | 5 | Tornillos glenoides |  | UNIDAD
|  |  |  | 6 | Placa Glenoidea |  | UNIDAD
|  |  |  | 7 | Cemento |  | UNIDAD
|  |  |  | 8 | Inserto
|  |  |  | 9 | Inyector de Cemento |  | UNIDAD
T | T | REMPLAZOS ARTICULARES | 9.3 Reemplazo de hombro reverso para fracturas |  | TOTAL
A
9.3 Reemplazo parcial de hombro
9.3 Reemplazo parcial de hombro moular
|  |  |  | Item | Descripcion | REGISTRO INVIMA | UNIDAD DE MEDIDA | Vr. Unit | IVA | Vr. Total
|  |  |  | 1 | Cabeza Humeral |  | UNIDAD
|  |  |  | 2 | Componente Humeral |  | UNIDAD
|  |  |  | 3 | Tapon obturador |  | UNIDAD
|  |  |  | 4 | Super sutura No. 2 con aguja de 1 y 2 cm de diametro |  | UNIDAD
|  |  |  | 5 | Cemento Quirúrgico |  | UNIDAD
|  |  |  | 6 | Restrictor cemento |  | UNIDAD
|  |  |  | 7 | Inyector de Cemento |  | UNIDAD
T | T | REMPLAZOS ARTICULARES | 9.3 Reemplazo parcial de hombro moular |  | TOTAL
A
9.4 Reemplazo de hombro parcial para fracturas
|  |  |  | Item | Descripcion | REGISTRO INVIMA | UNIDAD DE MEDIDA | Vr. Unit | IVA | Vr. Total
|  |  |  | 1 | Cabeza Humeral |  | UNIDAD
|  |  |  | 2 | Componente Humeral |  | UNIDAD
|  |  |  | 3 | Tapon obturador |  | UNIDAD
|  |  |  | 4 | Super sutura No. 2 con aguja de 1 y 2 cm de diametro |  | UNIDAD
|  |  |  | 5 | Cemento Quirúrgico |  | UNIDAD
|  |  |  | 6 | Restrictor cemento |  | UNIDAD
|  |  |  | 7 | Inyector de Cemento |  | UNIDAD
T | T | REMPLAZOS ARTICULARES | 9.4 Reemplazo de hombro parcial para fracturas |  | TOTAL
A
A
9.5 Reemplazo de hombro de revision
|  |  |  | Item | Descripcion | REGISTRO INVIMA | UNIDAD DE MEDIDA | Vr. Unit | IVA | Vr. Total
|  |  |  | 1 | Cabeza humeral |  | UNIDAD
|  |  |  | 2 | Super sutura No. 2 con aguja de 1 y 2 cm de diametro |  | UNIDAD
|  |  |  | 3 | Componente Humeral de revisión |  | UNIDAD
|  |  |  | 4 | Tapon obturador |  | UNIDAD
|  |  |  | 5 | Cemento Quirúrgico |  | UNIDAD
|  |  |  | 6 | Restrictor cemento |  | UNIDAD
|  |  |  | 7 | Inyector de Cemento |  | UNIDAD
T | T | REMPLAZOS ARTICULARES | 9.5 Reemplazo de hombro de revision |  | TOTAL |  |  |  |  | 0
A
9.6 Protesis de codo modular
|  |  |  | Item | Descripcion | REGISTRO INVIMA | UNIDAD DE MEDIDA | Vr. Unit | IVA | Vr. Total
|  |  |  | 1 | Componente Humeral |  | UNIDAD
|  |  |  | 2 | Componente cubital |  | UNIDAD
|  |  |  | 3 | Componente Radial |  | UNIDAD
|  |  |  | 4 | Tapon obturador de humero |  | UNIDAD
|  |  |  | 5 | Cemento quirúrgico |  | UNIDAD
T | T | REMPLAZOS ARTICULARES | 9.6 Protesis de codo modular |  | TOTAL
9.6.1 Protesis de codo semi-constreñido
|  |  |  | Item | Descripcion | REGISTRO INVIMA | UNIDAD DE MEDIDA | Vr. Unit | IVA | Vr. Total
|  |  |  | 1 | Componente Humeral |  | UNIDAD
|  |  |  | 2 | Componente cubital |  | UNIDAD
|  |  |  | 3 | Tapon obturador de humero |  | UNIDAD
|  |  |  | 4 | Cemento quirúrgico |  | UNIDAD
T | T | REMPLAZOS ARTICULARES | 9.6.1 Protesis de codo semi-constreñido |  | TOTAL
A
9.7 Reemplazo de tobillo
9.7.1 Reemplazo de tobillo cementado
|  |  |  | Item | Descripcion | REGISTRO INVIMA | UNIDAD DE MEDIDA | Vr. Unit | IVA | Vr. Total
|  |  |  | 1 | Menisco movil |  | UNIDAD
|  |  |  | 2 | Componente Tibial cementado |  | UNIDAD
|  |  |  | 3 | Componente talar cementado |  | UNIDAD
|  |  |  | 4 | Cemento quirúrgico |  | UNIDAD
T | T | REMPLAZOS ARTICULARES | 9.7.1 Reemplazo de tobillo cementado |  | TOTAL
A
9.7.2 Reemplazo de tobillo no cementado
|  |  |  | Item | Descripcion | REGISTRO INVIMA | UNIDAD DE MEDIDA | Vr. Unit | IVA | Vr. Total
|  |  |  | 1 | COMPONENTE TALAR ETS CCI TOTALES DE TOBILLO |  | UNIDAD
|  |  |  | 2 | COMPONENTE TIBIAL ETS CCI TOTALES DE TOBILLO |  | UNIDAD
|  |  |  | 3 | INSERTO PE ETS 4MM TOTAL DE TOBILLO CCI |  | UNIDAD
|  |  |  | 4 | Cemento quirúrgico |  | UNIDAD
T | T | REMPLAZOS ARTICULARES | 9.7.2 Reemplazo de tobillo no cementado |  | TOTAL
A
9.8 Reemplazo protesis de cupula radial
|  |  |  | Item | Descripcion | REGISTRO INVIMA | UNIDAD DE MEDIDA | Vr. Unit | IVA | Vr. Total
|  |  |  | 1 | Cabeza Radial |  | UNIDAD
|  |  |  | 2 | Tallo Radial |  | UNIDAD
T | T | REMPLAZOS ARTICULARES | 9.8 Reemplazo protesis de cupula radial |  | TOTAL
A
10.1 Endoprotesis no convencional de femur
10.1.1 Endoprotesis no convencional de femur proximal
|  |  |  | Item | Descripcion | REGISTRO INVIMA | UNIDAD DE MEDIDA | Vr. Unit | IVA | Vr. Total
|  |  |  | 1 | Endoprotesis proximal femur |  | UNIDAD
|  |  |  | 2 | Copa especial semicostreñida |  | UNIDAD
|  |  |  | 3 | Cabeza endoprotesis |  | UNIDAD
|  |  |  | 4 | Cemento quirúrgico |  | UNIDAD
T | T | REMPLAZOS ARTICULARES | 10.1.1 Endoprotesis no convencional de femur proximal |  | TOTAL
A
10.1.2 Endoprotesis no convencional proximal/ distal de femur
|  |  |  | Item | Descripcion | REGISTRO INVIMA | UNIDAD DE MEDIDA | Vr. Unit | IVA | Vr. Total
|  |  |  | 1 | Endoprotesis distal de femur articulada y rotatoria |  | UNIDAD
|  |  |  | 2 | Endoprotesis componente femoral |  | UNIDAD
|  |  |  | 3 | Componente patelar |  | UNIDAD
|  |  |  | 4 | Cemento quirúrgico |  | UNIDAD
T | T | REMPLAZOS ARTICULARES | 10.1.2 Endoprotesis no convencional proximal/ distal de femur |  | TOTAL
A
10.1.3 Endoprotesis no convencional proximal de femur conica
|  |  |  | Item | Descripcion | REGISTRO INVIMA | UNIDAD DE MEDIDA | Vr. Unit | IVA | Vr. Total
|  |  |  | 1 | Adaptador de cono |  | UNIDAD
|  |  |  | 2 | Cabeza endoprotesis |  | UNIDAD
|  |  |  | 3 | Vastago prolongador |  | UNIDAD
|  |  |  | 4 | Conector de femur |  | UNIDAD
|  |  |  | 5 | Cemento quirúrgico |  | UNIDAD
T | T | REMPLAZOS ARTICULARES | 10.1.3 Endoprotesis no convencional proximal de femur conica |  | TOTAL
A
10.1.4 Endoprotesis no convencional distal de femur rigida
|  |  |  | Item | Descripcion | REGISTRO INVIMA | UNIDAD DE MEDIDA | Vr. Unit | IVA | Vr. Total
|  |  |  | 1 | Endoprotesis distal de femur rigida + anclaje tibial |  | UNIDAD
|  |  |  | 2 | Restrictor de cemento reabsorbible |  | UNIDAD
|  |  |  | 3 | Cemento quirúrgico |  | UNIDAD
T | T | REMPLAZOS ARTICULARES | 10.1.4 Endoprotesis no convencional distal de femur rigida |  | TOTAL
A
10.1.5 Endoprotesis no convencional modular distal de femur semirotatoria
|  |  |  | Item | Descripcion | REGISTRO INVIMA | UNIDAD DE MEDIDA | Vr. Unit | IVA | Vr. Total
|  |  |  | 1 | Distal de femur articulado |  | UNIDAD
|  |  |  | 2 | Corpo central |  | UNIDAD
|  |  |  | 3 | Vastago prolongador |  | UNIDAD
|  |  |  | 4 | Conector de femur |  | UNIDAD
|  |  |  | 5 | Cemento quirúrgico |  | UNIDAD
T | T | REMPLAZOS ARTICULARES | 10.1.5 Endoprotesis no convencional modular distal de femur semirotatoria |  | TOTAL
A
11.1 Endoprotesis no convencional de tibia
11.1.1 Endoprotesis no convencional proximal de tibia
|  |  |  | Item | Descripcion | REGISTRO INVIMA | UNIDAD DE MEDIDA | Vr. Unit | IVA | Vr. Total
|  |  |  | 1 | Endoprotesis proximal de tibia rodilla articulada |  | UNIDAD
|  |  |  | 2 | Endoprotesis componente femoral |  | UNIDAD
|  |  |  | 3 | Componente patelar |  | UNIDAD
|  |  |  | 4 | Cemento quirúrgico |  | UNIDAD
T | T | REMPLAZOS ARTICULARES | 11.1.1 Endoprotesis no convencional proximal de tibia |  | TOTAL
A
11.1.2 Endoprotesis no convencional modular proximal de tibia
|  |  |  | Item | Descripcion | REGISTRO INVIMA | UNIDAD DE MEDIDA | Vr. Unit | IVA | Vr. Total
|  |  |  | 1 | Espesor de anclaje distal con vastago para tibia |  | UNIDAD
|  |  |  | 2 | Vastago prolongador |  | UNIDAD
|  |  |  | 3 | Componente proximal de tibia |  | UNIDAD
|  |  |  | 4 | Visagra articulada |  | UNIDAD
|  |  |  | 5 | Cemento quirúrgico |  | UNIDAD
T | T | REMPLAZOS ARTICULARES | 11.1.2 Endoprotesis no convencional modular proximal de tibia |  | TOTAL
A
11.2 Endoprotesis de humero
|  |  |  | Item | Descripcion | REGISTRO INVIMA | UNIDAD DE MEDIDA | Vr. Unit | IVA | Vr. Total
|  |  |  | 1 | Endoprotesis de humero |  | UNIDAD
|  |  |  | 2 | Cabeza humeral endoprotesis |  | UNIDAD
|  |  |  | 3 | Componente glenoidal |  | UNIDAD
|  |  |  | 4 | Cemento quirúrgico |  | UNIDAD
T | T | REMPLAZOS ARTICULARES | 11.2 Endoprotesis de humero |  | TOTAL
A
|  |  |  | Item | Descripcion | REGISTRO INVIMA | UNIDAD DE MEDIDA | Vr. Unit | IVA | Vr. Total
|  |  |  | 1 | Cemento oseo viscosidad media una dosis |  | UNIDAD
|  |  |  | 2 | Cemento oseo viscosidad alta una dosis |  | UNIDAD
|  |  |  | 3 | Cemento oseo viscosidad media una dosis con antibiotico |  | UNIDAD
|  |  |  | 4 | Cemento oseo viscosidad alta una dosis con antibiotico |  | UNIDAD
|  |  |  | 5 | Inyector de cemento |  | UNIDAD
|  |  |  | 6 | Espaciadores de cadera |  | UNIDAD
|  |  |  | 7 | Espaciadores de rodilla |  | UNIDAD
|  |  |  | 8 | Espaciadores de cadera con antibiotico |  | UNIDAD
|  |  |  | 9 | Espaciadores de rodilla con antibiotico |  | UNIDAD
T | T | REMPLAZOS ARTICULARES | Miscelanea |  | TOTAL
A
|  | COLUMNA |  |  |  | 0
SISTEMAS
1. SISTEMA DE FIJACION PARA COLUMNA CERVICAL ANTERIOR
1.1. Kit Tornillos pArA fijAción directA de Fx de odontoides
|  |  |  | Item | Descripcion | REGISTRO INVIMA | UNIDAD DE MEDIDA | Vr. Unit | IVA | Vr. Total
|  |  |  | 1 | Tornillo para fiajción de odontoides en Tit perforado canulado (3.0 a 3.5 mm diam) |  | unidad
|  |  |  | 2 | Agujas para tornillos canulados para odontoides |  | unidad
|  | COLUMNA | 1.1. Kit Tornillos pArA fijAción directA de Fx de odontoides |  | TOTAL
1.2. Kit PlAcA CervicAl I Nivel
|  |  |  | Item | Descripcion | REGISTRO INVIMA | UNIDAD DE MEDIDA | Vr. Unit | IVA | Vr. Total
|  |  |  | 1 | Placa Cervical I Nivel |  | unidad
|  |  |  | 2 | Tornillos para fijacion de placa cervical anterior |  | unidad
|  | COLUMNA | 1.2. Kit PlAcA CervicAl I Nivel |  | TOTAL
1.3. Kit PlAcA CervicAl II Niveles
|  |  |  | Item | Descripcion | REGISTRO INVIMA | UNIDAD DE MEDIDA | Vr. Unit | IVA | Vr. Total
|  |  |  | 1 | Placa Cervical II Niveles |  | unidad
|  |  |  | 2 | Tornillos para fijacion de placa cervical anterior |  | unidad
|  | COLUMNA | 1.3. Kit PlAcA CervicAl II Niveles |  | TOTAL
1.4. Kit PlAcA CervicAl III Niveles
|  |  |  | Item | Descripcion | REGISTRO INVIMA | UNIDAD DE MEDIDA | Vr. Unit | IVA | Vr. Total
|  |  |  | 1 | Placa Cervical III Niveles |  | unidad
|  |  |  | 2 | Tornillos para fijacion de placa cervical anterior |  | unidad
|  | COLUMNA | 1.4. Kit PlAcA CervicAl III Niveles |  | TOTAL
1.5. Kit SistemA de ReemplAzo de Cuerpo VertebrAl CervicAl
|  |  |  | Item | Descripcion | REGISTRO INVIMA | UNIDAD DE MEDIDA | Vr. Unit | IVA | Vr. Total
|  |  |  | 1 | malla de titanio para reemplazo cuerpo cervical |  | unidad
|  |  |  | 2 | Anillos o placas terminales |  | unidad
|  | COLUMNA | 1.5. Kit SistemA de ReemplAzo de Cuerpo VertebrAl CervicAl |  | TOTAL
1.6. Kit SistemA de ReemplAzo de Cuerpo VertebrAl CervicAl AutoexplAndible
|  |  |  | Item | Descripcion | REGISTRO INVIMA | UNIDAD DE MEDIDA | Vr. Unit | IVA | Vr. Total
|  |  |  | 1 | Cilindro autoespandible insitu |  | unidad
|  |  |  | 2 | Placas terminales |  | unidad
|  | COLUMNA | 1.6. Kit SistemA de ReemplAzo de Cuerpo VertebrAl CervicAl AutoexplAndible |  | TOTAL
1.7. Kit SistemA de Soporte Anterior CervicAl (Peek) CAjA ACIF
|  |  |  | Item | Descripcion | REGISTRO INVIMA | UNIDAD DE MEDIDA | Vr. Unit | IVA | Vr. Total
|  |  |  | 1 | Caja cervical Peek (Convexa y/o cuniforme) |  | unidad
|  | COLUMNA | 1.7. Kit SistemA de Soporte Anterior CervicAl (Peek) CAjA ACIF |  | TOTAL
1.8. SistemA de Soporte Anterior CervicAl (Peek) CAjA-plAcA ACIF
|  |  |  | Item | Descripcion | REGISTRO INVIMA | UNIDAD DE MEDIDA | Vr. Unit | IVA | Vr. Total
|  |  |  | 1 | Caja placa cervical Peek |  | unidad
|  |  |  | 2 | Tornillos |  | unidad
|  | COLUMNA | 1.8. SistemA de Soporte Anterior CervicAl (Peek) CAjA-plAcA ACIF |  | TOTAL
2. SISTEMA DE FIJACION PARA COLUMNA CERVICAL POSTERIOR
2.1. SistemA de FijAcion Occipito CervicAl
|  |  |  | Item | Descripcion | REGISTRO INVIMA | UNIDAD DE MEDIDA | Vr. Unit | IVA | Vr. Total
|  |  |  | 1 | Placa para fijacion occipitocervical |  | unidad
|  |  |  | 2 | Tornillos para fijacion de placa occipital |  | unidad
|  |  |  | 3 | Tornillos interno para cierre occipital |  | unidad
|  |  |  | 4 | Tornillos de angulo favorecido y/o poliaxiales 3.5 - 4.0mm |  | unidad
|  |  |  | 5 | Tornillos Internos para cierre de tornillos AF y/o poliaxiales |  | unidad
|  |  |  | 6 | Barra 3.5 mm |  | unidad
|  |  |  | 7 | Conector Transversal cervical posterior (opcional) |  | unidad
|  | COLUMNA | 2.1. SistemA de FijAcion Occipito CervicAl |  | TOTAL
2.2. SistemA de FijAcion CervicAl bAjA
|  |  |  | Item | Descripcion | REGISTRO INVIMA | UNIDAD DE MEDIDA | Vr. Unit | IVA | Vr. Total
|  |  |  | 1 | Tornillos de angulo favorecido y/o poliaxiales 3.5 - 4.0mm |  | unidad
|  |  |  | 2 | Tornillos Internos para cierre de tornillos AF y/o poliaxiales |  | unidad
|  |  |  | 3 | Barra 3.5 mm |  | unidad
|  |  |  | 4 | Conector Transversal cervical posterior (opcional) |  | unidad
|  | COLUMNA | 2.2. SistemA de FijAcion CervicAl bAjA |  | TOTAL
2.3. SistemA de FijAcion Cervico TorAcico
|  |  |  | Item | Descripcion | REGISTRO INVIMA | UNIDAD DE MEDIDA | Vr. Unit | IVA | Vr. Total
|  |  |  | 1 | tornillos de angulo favorecido 3.5 - 4.0mm |  | unidad
|  |  |  | 2 | Tornillos Internos |  | unidad
|  |  |  | 3 | Barra 3.5 mm/5.0mm o 3.5/4.75 o 3.5/5.5 o 3.5/6.0 |  | unidad
|  | COLUMNA | 2.3. SistemA de FijAcion Cervico TorAcico |  | TOTAL
2.4. Tornillos de FijAcion C1-C2
|  |  |  | Item | Descripcion | REGISTRO INVIMA | UNIDAD DE MEDIDA | Vr. Unit | IVA | Vr. Total
|  |  |  | 1 | Tornillos long Shank de 3.5 mm |  | unidad
|  | COLUMNA | 2.4. Tornillos de FijAcion C1-C2 |  | TOTAL
2.5. SistemA de CAble pArA ColumnA CervicAl
|  |  |  | Item | Descripcion | REGISTRO INVIMA | UNIDAD DE MEDIDA | Vr. Unit | IVA | Vr. Total
|  |  |  | 1 | Cable sof wire sencillo |  | unidad
|  |  |  | 2 | Cable sof wire s doble |  | unidad
|  | COLUMNA | 2.5. SistemA de CAble pArA ColumnA CervicAl |  | TOTAL
3. KITS PARA ESCOLIOSIS Y DEFORMIDADES
3.1. Kit sistemA trAnspediculAr estándAr pArA Escoliosis ideopáticAs (Luque)
|  |  |  | Item | Descripcion | REGISTRO INVIMA | UNIDAD DE MEDIDA | Vr. Unit | IVA | Vr. Total
|  |  |  | 1 | Ganchos laminares y/o Pediculares |  | unidad
|  |  |  | 2 | Tornillo Poliaxial |  | unidad
|  |  |  | 3 | Tornillo Interno |  | unidad
|  |  |  | 4 | Barra 400 mm a 600 mm diametro 5.5 a 7.0 |  | unidad
|  |  |  | 5 | Conector Transverso |  | unidad
|  | COLUMNA | 3.1. Kit sistemA trAnspediculAr estándAr pArA Escoliosis ideopáticAs (Luque) |  | TOTAL
3.2. Kit sistemA tornillos trAnspediculAr de reducción pArA derotAción en bloque pArA Escoliosis ideopáticAs
|  |  |  | Item | Descripcion | REGISTRO INVIMA | UNIDAD DE MEDIDA | Vr. Unit | IVA | Vr. Total
|  |  |  | 1 | Tornillo Poliaxial |  | unidad
|  |  |  | 2 | Tornillo Interno |  | unidad
|  |  |  | 3 | Barra 400 mm a 600 mm diametro 5.5 a 7.0 |  | unidad
|  |  |  | 4 | Conector Transverso |  | unidad
|  | COLUMNA | 3.2. Kit sistemA tornillos trAnspediculAr de reducción pArA derotAción en bloque pArA Escoliosis ideopáticAs |  | TOTAL
3.3. Kit sistemA trAnspediculAr pArA Escoliosis pediAtricAs
|  |  |  | Item | Descripcion | REGISTRO INVIMA | UNIDAD DE MEDIDA | Vr. Unit | IVA | Vr. Total
|  |  |  | 1 | Ganchos laminares y/o Pediculares |  | unidad
|  |  |  | 2 | Tornillo Poliaxial |  | unidad
|  |  |  | 3 | Tornillo Interno |  | unidad
|  |  |  | 4 | Barra 400 mm a 600 mm de 4.5 mm a 5.5 mm |  | unidad
|  |  |  | 5 | Conector Transverso |  | unidad
|  | COLUMNA | 3.3. Kit sistemA trAnspediculAr pArA Escoliosis pediAtricAs |  | TOTAL
3.4. Kit sistemA trAnspediculAr pArA Escoliosis NeuromusculAres
|  |  |  | Item | Descripcion | REGISTRO INVIMA | UNIDAD DE MEDIDA | Vr. Unit | IVA | Vr. Total
|  |  |  | 1 | Ganchos laminares y/o Pediculares |  | unidad
|  |  |  | 2 | Tornillo Poliaxial |  | unidad
|  |  |  | 3 | Tornillo Interno |  | unidad
|  |  |  | 4 | Barra 600 mm de 4.5 mm a 5.5 mm |  | unidad
|  |  |  | 5 | Tornillos para fijación a iliaco y sacro |  | unidad
|  |  |  | 6 | Conectrores para tornillos a iliacos |  | unidad
|  |  |  | 7 | Tornillo de cierre para conectores a iliaco |  | unidad
|  |  |  | 8 | Conector Transverso |  | unidad
|  | COLUMNA | 3.4. Kit sistemA trAnspediculAr pArA Escoliosis NeuromusculAres |  | TOTAL
3.5. Kit sistemA pArA corrección de deformidAdes. FijAción SAcroiliAcA
|  |  |  | Item | Descripcion | REGISTRO INVIMA | UNIDAD DE MEDIDA | Vr. Unit | IVA | Vr. Total
|  |  |  | 1 | Ganchos laminares y/o Pediculares |  | unidad
|  |  |  | 2 | Tornillo Poliaxial |  | unidad
|  |  |  | 3 | Tornillo Interno |  | unidad
|  |  |  | 4 | Barra 600 mm de 4.5 mm a 5.5 mm |  | unidad
|  |  |  | 5 | Tornillos para fijación a iliaco y sacro |  | unidad
|  |  |  | 6 | Conectrores para tornillos a iliacos |  | unidad
|  |  |  | 7 | Tornillo de cierre para conectores a iliaco |  | unidad
|  |  |  | 8 | Conector Transverso |  | unidad
|  | COLUMNA | 3.5. Kit sistemA pArA corrección de deformidAdes. FijAción SAcroiliAcA |  | TOTAL
3.6. Kit sistemA pArA correción de deformidAdes de lA cAjA torAcicA en niños. MontAje en V Costo-costo costo vertebrAl
|  |  |  | Item | Descripcion | REGISTRO INVIMA | UNIDAD DE MEDIDA | Vr. Unit | IVA | Vr. Total
|  |  |  | 1 | Extensión Proximal, radio 220mm, talla 6 |  | unidad
|  |  |  | 2 | Distal Proximal, radio 220mm, talla 6 |  | unidad
|  |  |  | 3 | Casquillo pequeño de gancho de costillas, estándar |  | unidad
|  |  |  | 4 | Gancho de costillas, pequeño estándar |  | unidad
|  |  |  | 5 | Cierre para barra elongacion Dorado |  | unidad
|  |  |  | 6 | Extensión Proximal, radio 220mm, talla 8 |  | unidad
|  |  |  | 7 | Distal Proximal, radio 220mm, talla 10 |  | unidad
|  |  |  | 8 | Gancho laminar con perfil bajo der |  | unidad
|  | COLUMNA | 3.6. Kit sistemA pArA correción de deformidAdes de lA cAjA torAcicA en niños. MontAje en V Costo-costo costo vertebrAl |  | TOTAL |  |  |  |  | 0
3.7. Kit sistemA pArA correción de deformidAdes de columnA torAco- lumbAr con desrotAdores y bAjo perfil con bArrAs en titAnio y cromocobAlto pArA niños y Adultos
|  |  |  | Item | Descripcion | REGISTRO INVIMA | UNIDAD DE MEDIDA | Vr. Unit | IVA | Vr. Total
|  |  |  | 1 | BARRA CROMO - COBALTO 3.5 X 300 MM |  | unidad
|  |  |  | 2 | TORNILLO UNIPLANAR 4.5*40 |  | unidad
|  |  |  | 3 | TORNILLO POLIAXIAL 5.5*40 |  | unidad
|  | COLUMNA | 3.7. Kit sistemA pArA correción de deformidAdes de columnA torAco- lumbAr con desrotAdores y bAjo perfil con bArrAs en titAnio y cromocobAlto pArA niños y Adultos |  | TOTAL
3.8. Monitoreo intrAoperAtorio electromiogrAfiA y potenciAles evocAdos motores y sensitivos con fisiAtrA en sAlAs
|  |  |  | Item | Descripcion | REGISTRO INVIMA | UNIDAD DE MEDIDA | Vr. Unit | IVA | Vr. Total
|  |  |  | 1 | SERVICIO MONITOREO |  | unidad
|  |  |  | 2 | ELECTRODO SUBDERMICO 13 MM |  | unidad
|  |  |  | 3 | ELECTRODO TIPO ESPIRAL |  | unidad
|  |  |  | 4 | kit de Neuromonitoreo con Medico Fisiatra |  | UNIDAD
|  | COLUMNA | 3.8. Monitoreo intrAoperAtorio electromiogrAfiA y potenciAles evocAdos motores y sensitivos con fisiAtrA en sAlAs |  | TOTAL
4. SISTEMA TRANSPEDICULAR PARA FIJACION TORACO-LUMBO-SACRA
4.1. Kit de fijAción trAnspediculAr pArA truAmA de AltA energíA (Tornillo tipo SchAnz)
|  |  |  | Item | Descripcion | REGISTRO INVIMA | UNIDAD DE MEDIDA | Vr. Unit | IVA | Vr. Total
|  |  |  | 1 | Rotúla para unión de tornillos tipo schanz y barras |  | unidad
|  |  |  | 2 | Tornillo tipo schanz |  | unidad
|  |  |  | 3 | Barras de 50 a 120 mm |  | unidad
|  |  |  | 4 | Barra 400 mm a 600 mm de 4.5 mm a 5.5 mm |  | unidad
|  |  |  | 5 | Conector transverso |  | unidad
|  | COLUMNA | 4.1. Kit de fijAción trAnspediculAr pArA truAmA de AltA energíA (Tornillo tipo SchAnz) |  | TOTAL
4.2. Kit 1 nivel trAnspediculAres sAcroiliAco
|  |  |  | Item | Descripcion | REGISTRO INVIMA | UNIDAD DE MEDIDA | Vr. Unit | IVA | Vr. Total
|  |  |  | 1 | Tornillo poli esponjoso dual core, ø 7.0 mm, long. 90 mm, aleación Tit, turquesa |  | unidad
|  |  |  | 2 | Rótula para conector ilíaco longitud fija |  | unidad
|  |  |  | 3 | Conectores iliacos longitud fija, long. 24 mm |  | unidad
|  |  |  | 4 | Mordaza de sujeción p/conector iliaco y rótula S2 p/todos los tamaños |  | unidad
|  |  |  | 5 | Tuerca USS-II, aleación de titanio (TAN), verde |  | unidad
|  | COLUMNA | 4.2. Kit 1 nivel trAnspediculAres sAcroiliAco |  | TOTAL
4.3. Kit 1 nivel trAnspediculAres monoAxiAles
|  |  |  | Item | Descripcion | REGISTRO INVIMA | UNIDAD DE MEDIDA | Vr. Unit | IVA | Vr. Total
|  |  |  | 1 | Tornillo Monoaxial |  | unidad
|  |  |  | 2 | Tornillo Interno |  | unidad
|  |  |  | 3 | Barra 120 mm |  | unidad
|  | COLUMNA | 4.3. Kit 1 nivel trAnspediculAres monoAxiAles |  | TOTAL
4.4. Kit 1 nivel trAnspediculAres poliAxiAl
|  |  |  | Item | Descripcion | REGISTRO INVIMA | UNIDAD DE MEDIDA | Vr. Unit | IVA | Vr. Total
|  |  |  | 1 | Tornillo PolIaxial |  | unidad
|  |  |  | 2 | Tornillo Interno |  | unidad
|  |  |  | 3 | Barra 120 m |  | unidad
|  | COLUMNA | 4.4. Kit 1 nivel trAnspediculAres poliAxiAl |  | TOTAL
4.5. Kit 1 nivel trAnspediculAres monoAxiAl+ poliAxiAl
|  |  |  | Item | Descripcion | REGISTRO INVIMA | UNIDAD DE MEDIDA | Vr. Unit | IVA | Vr. Total
|  |  |  | 1 | Tornillo Monoaxial |  | unidad
|  |  |  | 2 | Tornillo Poliaxial |  | unidad
|  |  |  | 3 | Tornillo Interno |  | unidad
|  |  |  | 4 | Barra 120 mm |  | unidad
|  | COLUMNA | 4.5. Kit 1 nivel trAnspediculAres monoAxiAl+ poliAxiAl |  | TOTAL
4.6. Kit 2 niveles trAnspedicuAlresA poliAxiAles
|  |  |  | Item | Descripcion | REGISTRO INVIMA | UNIDAD DE MEDIDA | Vr. Unit | IVA | Vr. Total
|  |  |  | 1 | Tornillo Poliaxial |  | unidad
|  |  |  | 2 | Tornillo Interno |  | unidad
|  |  |  | 3 | Barra 300 mm |  | unidad
|  |  |  | 4 | Conector Transverso (Opcional) |  | unidad
|  | COLUMNA | 4.6. Kit 2 niveles trAnspedicuAlresA poliAxiAles |  | TOTAL
4.7. Kit SistemA trAnspediculAr pArA espondilolistesis
|  |  |  | Item | Descripcion | REGISTRO INVIMA | UNIDAD DE MEDIDA | Vr. Unit | IVA | Vr. Total
|  |  |  | 1 | Tornillo Listesis |  | unidad
|  |  |  | 2 | Tornillo Poliaxial |  | unidad
|  |  |  | 3 | Tornillo Interno |  | unidad
|  |  |  | 4 | Barra 300 mm |  | unidad
|  |  |  | 5 | Conector Transverso (Opcional) |  | unidad
|  | COLUMNA | 4.7. Kit SistemA trAnspediculAr pArA espondilolistesis |  | TOTAL
4.8. Kit 1 nivel trAnspedicuAlres poliAxiAles técnicA minimAmente invAsuvA (MIS)
|  |  |  | Item | Descripcion | REGISTRO INVIMA | UNIDAD DE MEDIDA | Vr. Unit | IVA | Vr. Total
|  |  |  | 1 | Tornillo poliaxial canulado |  | unidad
|  |  |  | 2 | Tornillo Interno |  | unidad
|  |  |  | 3 | Barra prelordoticas o rectas |  | unidad
|  | COLUMNA | 4.8. Kit 1 nivel trAnspedicuAlres poliAxiAles técnicA minimAmente invAsuvA (MIS) |  | TOTAL
4.9. Kit 2 niveles trAnspedicuAlres poliAxiAles técnicA minimAmAnete invAsuvA (MIS)
|  |  |  | Item | Descripcion | REGISTRO INVIMA | UNIDAD DE MEDIDA | Vr. Unit | IVA | Vr. Total
|  |  |  | 1 | Tornillo poliaxial canulado |  | unidad
|  |  |  | 2 | Tornillo Interno |  | unidad
|  |  |  | 3 | Barra prelordoticas o rectas |  | unidad
|  | COLUMNA | 4.9. Kit 2 niveles trAnspedicuAlres poliAxiAles técnicA minimAmAnete invAsuvA (MIS) |  | TOTAL
5. SISTEMA DE FIJACION POR VIA ANTERIOR A NIVEL TORACOLUMBAR
5.1. Kit sistemA columnA TorAco - lumbAr Anterior con plAcA
|  |  |  | Item | Descripcion | REGISTRO INVIMA | UNIDAD DE MEDIDA | Vr. Unit | IVA | Vr. Total
|  |  |  | 1 | Placa para fijación anterior columna toracolumbar |  | unidad
|  |  |  | 2 | Tornillo de fijacion abiertos y cerrados |  | unidad
|  |  |  | 3 | Tornillos para cierre |  | unidad
|  | COLUMNA | 5.1. Kit sistemA columnA TorAco - lumbAr Anterior con plAcA |  | TOTAL
5.2. Kit sistemA columnA TorAco - lumbAr Anterior con rótulAs y bArrAs
|  |  |  | Item | Descripcion | REGISTRO INVIMA | UNIDAD DE MEDIDA | Vr. Unit | IVA | Vr. Total
|  |  |  | 1 | Rótulas craneales y caudales |  | unidad
|  |  |  | 2 | Tornillos para cuerpo vertebrales |  | unidad
|  |  |  | 3 | Barras |  | unidad
|  | COLUMNA | 5.2. Kit sistemA columnA TorAco - lumbAr Anterior con rótulAs y bArrAs |  | TOTAL
5.3. Kit de reemplAzo corporAl torAco - lumbAr con mAllA
|  |  |  | Item | Descripcion | REGISTRO INVIMA | UNIDAD DE MEDIDA | Vr. Unit | IVA | Vr. Total
|  |  |  | 1 | Malla de diametros de 12 a 16 mm, longitudes de 2o mm a 80 mm |  | unidad
|  |  |  | 2 | Placas o anillos terminales |  | unidad
|  | COLUMNA | 5.3. Kit de reemplAzo corporAl torAco - lumbAr con mAllA |  | TOTAL
5.4. Kit de reemplAzo corporAl torAco - lumbAr con dispositovo AutoexpAndible
|  |  |  | Item | Descripcion | REGISTRO INVIMA | UNIDAD DE MEDIDA | Vr. Unit | IVA | Vr. Total
|  |  |  | 1 | Cilindro autoexpandible toracolumbar |  | unidad
|  | COLUMNA | 5.4. Kit de reemplAzo corporAl torAco - lumbAr con dispositovo AutoexpAndible |  | TOTAL
6. SISTEMAS DE CAJAS PARA FUSIÓN LUMBAR (ALIF - DLIF - TLIF - PLIF)
6.1. Kit CAjA pArA Fusión IntercoporAl Anterior LumbAr (ALIF StAnd Alone)
|  |  |  | Item | Descripcion | REGISTRO INVIMA | UNIDAD DE MEDIDA | Vr. Unit | IVA | Vr. Total
|  |  |  | 1 | Cajas para fusion Lumbar ALIF |  | unidad
|  | COLUMNA | 6.1. Kit CAjA pArA Fusión IntercoporAl Anterior LumbAr (ALIF StAnd Alone) |  | TOTAL
6.2. Kit CAjA pArA Fusión IntercoporAl Anterior LumbAr (ALIF con EstAbilidAd AngulAr)
|  |  |  | Item | Descripcion | REGISTRO INVIMA | UNIDAD DE MEDIDA | Vr. Unit | IVA | Vr. Total
|  |  |  | 1 | Cajas para fusion Lumbar ALIF |  | unidad
|  |  |  | 2 | Tornillos para fijación de caja |  | unidad
|  | COLUMNA | 6.2. Kit CAjA pArA Fusión IntercoporAl Anterior LumbAr (ALIF con EstAbilidAd AngulAr) |  | TOTAL |  |  |  |  | 0
6.3. Kit CAjA pArA Fusión IntercoporAl DorsAl LumbAr (DLIF)
|  |  |  | Item | Descripcion | REGISTRO INVIMA | UNIDAD DE MEDIDA | Vr. Unit | IVA | Vr. Total
|  |  |  | 1 | Cajas para Fusion Dorsal Lumbar |  | unidad
|  | COLUMNA | 6.3. Kit CAjA pArA Fusión IntercoporAl DorsAl LumbAr (DLIF) |  | TOTAL
6.4. Kit CAjA pArA Fusión TrAnsforAminAl IntercoporAl lumbAr (TLIF)
|  |  |  | Item | Descripcion | REGISTRO INVIMA | UNIDAD DE MEDIDA | Vr. Unit | IVA | Vr. Total
|  |  |  | 1 | Cajas para Fusion Lumbar TLIF |  | unidad
|  | COLUMNA | 6.4. Kit CAjA pArA Fusión TrAnsforAminAl IntercoporAl lumbAr (TLIF) |  | TOTAL
6.5. Kit CAjA pArA Fusión Posterior IntercoporAl lumbAr (PLIF)
|  |  |  | Item | Descripcion | REGISTRO INVIMA | UNIDAD DE MEDIDA | Vr. Unit | IVA | Vr. Total
|  |  |  | 1 | Cajas para Fusion Lumbar TLIF |  | unidad
|  | COLUMNA | 6.5. Kit CAjA pArA Fusión Posterior IntercoporAl lumbAr (PLIF) |  | TOTAL
7. SISTEMAS DE CAJAS PARA FUSIÓN LUMBAR TécnicAs MIS (DLIF - TLIF)
7.1. Kit CAjA pArA Fusión IntercoporAl DorsAl LumbAr (DLIF) técnicA MIS
|  |  |  | Item | Descripcion | REGISTRO INVIMA | UNIDAD DE MEDIDA | Vr. Unit | IVA | Vr. Total
|  |  |  | 1 | Cajas para Fusion Dorsal Lumbar ténica MIS |  | unidad
|  | COLUMNA | 7.1. Kit CAjA pArA Fusión IntercoporAl DorsAl LumbAr (DLIF) técnicA MIS |  | TOTAL
7.2. Kit CAjA pArA Fusión TrAnsforAminAl IntercoporAl lumbAr (TLIF) TécnicA MIS
|  |  |  | Item | Descripcion | REGISTRO INVIMA | UNIDAD DE MEDIDA | Vr. Unit | IVA | Vr. Total
|  |  |  | 1 | Cajas para Fusion Lumbar TLIF técnica MIS |  | unidad
|  | COLUMNA | 7.2. Kit CAjA pArA Fusión TrAnsforAminAl IntercoporAl lumbAr (TLIF) TécnicA MIS |  | TOTAL
8. SISTEMAS PARA FIJACIÓN DINAMICA DE COLUMNA
8.1. Kit Prótesis de disco CervicAl
|  |  |  | Item | Descripcion | REGISTRO INVIMA | UNIDAD DE MEDIDA | Vr. Unit | IVA | Vr. Total
|  |  |  | 1 | Protesis de disco cervical de 4 a 8 mm e altura (semicostreñida y/o costreñida |  | unidad
|  | COLUMNA | 8.1. Kit Prótesis de disco CervicAl |  | TOTAL
8.2. Kit Prótesis de disco LumbAr
|  |  |  | Item | Descripcion | REGISTRO INVIMA | UNIDAD DE MEDIDA | Vr. Unit | IVA | Vr. Total
|  |  |  | 1 | Plato superior |  | unidad
|  |  |  | 2 | Plato inferior |  | unidad
|  |  |  | 3 | Inserto de polietileno |  | unidad
|  | COLUMNA | 8.2. Kit Prótesis de disco LumbAr |  | TOTAL
8.3. Kit EspAciAdor interespinoso
|  |  |  | Item | Descripcion | REGISTRO INVIMA | UNIDAD DE MEDIDA | Vr. Unit | IVA | Vr. Total
|  |  |  | 1 | Espaciador interespinoso lumbar |  | unidad
|  | COLUMNA | 8.3. Kit EspAciAdor interespinoso |  | TOTAL
9. SISTEMAS PARA FIJACIÓN FRACTURAS DE COLUMNA VERTEBRAL POR OSTEOPOROSIS
9.1. Kit VetebroplAstiA
|  |  |  | Item | Descripcion | REGISTRO INVIMA | UNIDAD DE MEDIDA | Vr. Unit | IVA | Vr. Total
|  |  |  | 1 | Cemento para vertebroplastia |  | unidad
|  |  |  | 2 | Inyector para vertebroplastia |  | unidad
|  | COLUMNA | 9.1. Kit VetebroplAstiA |  | TOTAL
9.2. Kit pArA CifoplAstiA
|  |  |  | Item | Descripcion | REGISTRO INVIMA | UNIDAD DE MEDIDA | Vr. Unit | IVA | Vr. Total
|  |  |  | 1 | Balón expandible | 2019DM-0003956-R1
|  |  |  | 2 | Agujas para injección de cemento | 2019DM-0003956-R1
|  |  |  | 3 | Cemento para Cifoplastia | 2015DM-0002679-R1
|  | COLUMNA | 9.2. Kit pArA CifoplAstiA |  | TOTAL
9.3. Kit pArA EstentoplAstiA
|  |  |  | Item | Descripcion | REGISTRO INVIMA | UNIDAD DE MEDIDA | Vr. Unit | IVA | Vr. Total
|  |  |  | 1 | Stens para cuerpo vertebral |  | unidad
|  |  |  | 2 | Insufladores de stens |  | unidad
|  |  |  | 3 | Agujas para injección de cemento |  | unidad
|  |  |  | 5 | Cemento para estentoplastia |  | unidad
|  |  |  | 6 | Jeringas inyectoras |  | unidad
|  | COLUMNA | 9.3. Kit pArA EstentoplAstiA |  | TOTAL
9.4. Kit fijAción trAnspediculAr con tornillos perforAdos pArA frActurAs por osteoporosis
|  |  |  | Item | Descripcion | REGISTRO INVIMA | UNIDAD DE MEDIDA | Vr. Unit | IVA | Vr. Total
|  |  |  | 1 | Tornillos poliaxiales perforados esteriles |  | unidad
|  |  |  | 2 | Adaptador para Stardrive T25, con enganche, 2 piezas, estéril |  | unidad
|  |  |  | 3 | Casquillo de cierre |  | unidad
|  |  |  | 4 | Cabeza tridimensional para tornillos |  | unidad
|  |  |  | 5 | Barra Diám. 6.0 mm, blanda, Long. 50 mm Titanio |  | unidad
|  |  |  | 6 | Kit de cemento para vertebroplastia |  | unidad
|  |  |  | 7 | Kit de jeringas para vertebroplastia |  | unidad
|  | COLUMNA | 9.4. Kit fijAción trAnspediculAr con tornillos perforAdos pArA frActurAs por osteoporosis |  | TOTAL
10. AGUJAS PARA BIOPSIA EN COLUMNA
10.1. Kit AgujAs pArA biopsiA en columnA
|  |  |  | Item | Descripcion | REGISTRO INVIMA | UNIDAD DE MEDIDA | Vr. Unit | IVA | Vr. Total
|  |  |  | 1 | Agujas percutaneas para biopsia de 8 ga a 12 ga |  | unidad
|  | COLUMNA | 10.1. Kit AgujAs pArA biopsiA en columnA |  | TOTAL |  |  |  |  | 0
11. Kit AgujAs pArA biopsiA en columnA
|  |  |  | Item | Descripcion | REGISTRO INVIMA | UNIDAD DE MEDIDA | Vr. Unit | IVA | Vr. Total
|  |  |  | 1 | Agujas percutaneas para biopsia de 8 ga a 12 ga |  | unidad
|  | COLUMNA |  |  | TOTAL
|  | TRAUMA BASICO |  |  |  | 0
1. PEQUEÑOS FRAGMENTOS 3.5MM
1.1. PlAcA de compresión dinámicA DCP 3.5 mm
|  |  |  | Item | Descripcion | REGISTRO INVIMA | UNIDAD DE MEDIDA | Vr. Unit | IVA | Vr. Total
|  |  |  | 1 | PLACA DCP (3.5/4.0) X 7 ORIFICIOS ACERO |  | unidad
|  |  |  | 2 | TORNILLO CORTICAL 3.5 MM X 36 MM |  | unidad
|  |  |  | 3 | TORNILLO DE ESPONJOSA ROSCA PARCIAL 4.0 MM X 3O MM |  | unidad
|  | TRAUMA BASICO | 1.1. PlAcA de compresión dinámicA DCP 3.5 mm |  | TOTAL
A
1.2. SistemA PlAcA LC-DCP 3.5
|  |  |  | Item | Descripcion | REGISTRO INVIMA | UNIDAD DE MEDIDA | Vr. Unit | IVA | Vr. Total
|  |  |  | 1 | PLACA LC-DCP (3.5/4.0) X 7 H |  | unidad
|  |  |  | 2 | TORNILLO CORTICAL 3.5 MM X 36 MM |  | unidad
|  |  |  | 3 | TORNILLO DE ESPONJOSA ROSCA PARCIAL 4.0 MM X 30 MM |  | unidad
|  | TRAUMA BASICO | 1.2. SistemA PlAcA LC-DCP 3.5 |  | TOTAL
A
1.3. SistemA tercio de cAñA 3.5 mm
|  |  |  | Item | Descripcion | REGISTRO INVIMA | UNIDAD DE MEDIDA | Vr. Unit | IVA | Vr. Total
|  |  |  | 1 | PLACA 1/3 CAÑA (3.5/4.0) X 7 ORIFICIOS ACERO |  | unidad
|  |  |  | 2 | TORNILLO CORTICAL 3.5 MM X 36 MM |  | unidad
|  |  |  | 3 | TORNILLO DE ESPONJOSA ROSCA PARCIAL 4.0 MM X 30 MM |  | unidad
|  | TRAUMA BASICO | 1.3. SistemA tercio de cAñA 3.5 mm |  | TOTAL
A
A
1.4. PlAcA de reconstruccion rectA 3.5 mm
|  |  |  | Item | Descripcion | REGISTRO INVIMA | UNIDAD DE MEDIDA | Vr. Unit | IVA | Vr. Total
|  |  |  | 1 | PLACA DE RECONSTRUCCION (3.5/4.0) RECTA X 7H |  | unidad
|  |  |  | 2 | TORNILLO CORTICAL 3.5 MM X 36 MM |  | unidad
|  |  |  | 3 | TORNILLO DE ESPONJOSA ROSCA PARCIAL 4.0 MM X 30 MM |  | unidad
|  | TRAUMA BASICO | 1.4. PlAcA de reconstruccion rectA 3.5 mm |  | TOTAL
A
1.5. SistemA plAcA de reconstruccion 3.5 mm ArqueAdA
|  |  |  | Item | Descripcion | REGISTRO INVIMA | UNIDAD DE MEDIDA | Vr. Unit | IVA | Vr. Total
|  |  |  | 1 | PLACA DE RECONSTRUCCION (3.5/4.0) RECTA X 7H |  | unidad
|  |  |  | 2 | TORNILLO CORTICAL 3.5 MM X 36 MM |  | unidad
|  |  |  | 3 | TORNILLO DE ESPONJOSA ROSCA PARCIAL 4.0 MM X 30 MM |  | unidad
|  | TRAUMA BASICO | 1.5. SistemA plAcA de reconstruccion 3.5 mm ArqueAdA |  | TOTAL
A
A
2. GRANDES FRAGMENTOS 4.5MM
2.1. SitemA plAcA de compresion dinAmicA dcp AnchA 4.5 mm
|  |  |  | Item | Descripcion | REGISTRO INVIMA | UNIDAD DE MEDIDA | Vr. Unit | IVA | Vr. Total
|  |  |  | 1 | PLACA DCP ANCHA (4.5/6.5) X 8 ORIFICIOS ACERO |  | unidad
|  |  |  | 2 | TORNILLO CORTICAL 4.5 MM X 40 MM |  | unidad
|  |  |  | 3 | TORNILLO DE ESPONJOSA ROSCA COMPLETA 6.5 MM X40 MM |  | unidad
|  | TRAUMA BASICO | 2.1. SitemA plAcA de compresion dinAmicA dcp AnchA 4.5 mm |  | TOTAL
A
2.2. SistemA plAcA de compresion dinAmicA dcp estrechA 4.5 mm
|  |  |  | Item | Descripcion | REGISTRO INVIMA | UNIDAD DE MEDIDA | Vr. Unit | IVA | Vr. Total
|  |  |  | 1 | PLACA DCP ESTRECHA (4.5/6.5) X 8 ORIFICIOS ACERO |  | unidad
|  |  |  | 2 | TORNILLO CORTICAL 4.5 MM X 40 MM |  | unidad
|  |  |  | 3 | TORNILLO DE ESPONJOSA ROSCA COMPLETA 6.5 MM X40 MM |  | unidad
|  | TRAUMA BASICO | 2.2. SistemA plAcA de compresion dinAmicA dcp estrechA 4.5 mm |  | TOTAL
A
2.3. SistemA plAcA estrechA lc-dcp AnchA 4.5
|  |  |  | Item | Descripcion | REGISTRO INVIMA | UNIDAD DE MEDIDA | Vr. Unit | IVA | Vr. Total
|  |  |  | 1 | PLACA DCP ANCHA (4.5/6.5) X 8 ORIFICIOS ACERO |  | unidad
|  |  |  | 2 | TORNILLO CORTICAL 4.5 MM X 40 MM |  | unidad
|  |  |  | 3 | TORNILLO DE ESPONJOSA ROSCA COMPLETA 6.5 MM X40 MM |  | unidad
|  | TRAUMA BASICO | 2.3. SistemA plAcA estrechA lc-dcp AnchA 4.5 |  | TOTAL
A
2.4. SistemA plAcA estrechA lc-dcp estrechA 4.5
|  |  |  | Item | Descripcion | REGISTRO INVIMA | UNIDAD DE MEDIDA | Vr. Unit | IVA | Vr. Total
|  |  |  | 1 | PLACA DCP ANCHA (4.5/6.5) X 8 ORIFICIOS ACERO |  | unidad
|  |  |  | 2 | TORNILLO CORTICAL 4.5 MM X 40 MM |  | unidad
|  |  |  | 3 | TORNILLO DE ESPONJOSA ROSCA COMPLETA 6.5 MM X40 MM |  | unidad
|  | TRAUMA BASICO | 2.4. SistemA plAcA estrechA lc-dcp estrechA 4.5 |  | TOTAL
A
2.5. SistemA plAcA t 4.5 mm
|  |  |  | Item | Descripcion | REGISTRO INVIMA | UNIDAD DE MEDIDA | Vr. Unit | IVA | Vr. Total
|  |  |  | 1 | PLACA EN T (4.5/6.5) X 5 H ACERO |  | unidad
|  |  |  | 2 | TORNILLO CORTICAL 4.5 MM X 40 MM |  | unidad
|  |  |  | 3 | TORNILLO DE ESPONJOSA ROSCA COMPLETA 6.5 MM X40 MM |  | unidad
|  | TRAUMA BASICO | 2.5. SistemA plAcA t 4.5 mm |  | TOTAL
A
2.6. SistemA plAcA en l 4.5 mm
|  |  |  | Item | Descripcion | REGISTRO INVIMA | UNIDAD DE MEDIDA | Vr. Unit | IVA | Vr. Total
|  |  |  | 1 | PLACA SOSTEN EN L (4.5/6.5) X 6 H DERECHA ACERO |  | unidad
|  |  |  | 2 | TORNILLO CORTICAL 4.5 MM X 40 MM |  | unidad
|  |  |  | 3 | TORNILLO DE ESPONJOSA ROSCA COMPLETA 6.5 MM X40 MM |  | unidad
|  | TRAUMA BASICO | 2.6. SistemA plAcA en l 4.5 mm |  | TOTAL
A
2.7. PlAcA pArA osteotomiA de femur y tibiA tipo pudu
|  |  |  | Item | Descripcion | REGISTRO INVIMA | UNIDAD DE MEDIDA | Vr. Unit | IVA | Vr. Total
|  |  |  | 1 | PLACA SOSTEN EN L (4.5/6.5) X 6 H DERECHA ACERO |  | unidad
|  |  |  | 2 | TORNILLO CORTICAL 4.5 MM X 40 MM |  | unidad
|  |  |  | 3 | TORNILLO DE ESPONJOSA ROSCA COMPLETA 6.5 MM X40 MM |  | unidad
|  | TRAUMA BASICO | 2.7. PlAcA pArA osteotomiA de femur y tibiA tipo pudu |  | TOTAL
A
3. SISTEMA DE COMPRESION DINAMICA DE CADERA DHS
3.1. PlAcA dinAmicA de cAderA 135º (dhs)
|  |  |  | Item | Descripcion | REGISTRO INVIMA | UNIDAD DE MEDIDA | Vr. Unit | IVA | Vr. Total
|  |  |  | 1 | PLACA TUBO 135 X 6H |  | unidad
|  |  |  | 2 | TORNILLO DESLIZANTE X 70 MM ACERO |  | unidad
|  |  |  | 3 | TORNILLO SEGURIDAD |  | unidad
|  |  |  | 4 | TORNILLO CORTICAL 4.5 MM X 40 MM |  | unidad
|  |  |  | 5 | GUIA ROSCADA |  | unidad
|  | TRAUMA BASICO | 3.1. PlAcA dinAmicA de cAderA 135º (dhs) |  | TOTAL
A
3.2. PlAcA dinAmicA condileA 95º (dcs)
|  |  |  | Item | Descripcion | REGISTRO INVIMA | UNIDAD DE MEDIDA | Vr. Unit | IVA | Vr. Total
|  |  |  | 1 | PLACA TUBO 95 X 10 H |  | unidad
|  |  |  | 2 | TORNILLO DESLIZANTE X 70 MM ACERO |  | unidad
|  |  |  | 3 | TORNILLO SEGURIDAD |  | unidad
|  |  |  | 4 | TORNILLO DE ESPONJOSA ROSCA COMPLETA 6.5 MM X 50 MM |  | unidad
|  |  |  | 5 | TORNILLO CORTICAL 4.5 MM X 40 MM |  | unidad
|  |  |  | 6 | GUIA ROSCADA |  | unidad
|  | TRAUMA BASICO | 3.2. PlAcA dinAmicA condileA 95º (dcs) |  | TOTAL
A
A
4. CLAVOS INTRAMEDULARES BASICOS
4.1. ClAvo intrAmedulAr de femur frActurAs diAfisiAriAs cAnulAdo Acero
|  |  |  | Item | Descripcion | REGISTRO INVIMA | UNIDAD DE MEDIDA | Vr. Unit | IVA | Vr. Total
|  |  |  | 1 | Clavo para fémur de 11 X 380 |  | unidad
|  |  |  | 2 | Tornillo para bloqueo distal |  | unidad
|  |  |  | 3 | Tornillo para bloqueo proximal |  | unidad
|  |  |  | 4 | Tapón de cierre (opcional) |  | unidad
|  | TRAUMA BASICO | 4.1. ClAvo intrAmedulAr de femur frActurAs diAfisiAriAs cAnulAdo Acero |  | TOTAL
A
4.2. ClAvo intrAmedulAr de tibiA frActurAs diAfisiAriAs cAnulAdo Acero
|  |  |  | Item | Descripcion | REGISTRO INVIMA | UNIDAD DE MEDIDA | Vr. Unit | IVA | Vr. Total
|  |  |  | 1 | Clavo tibial de 10 X 315MM ACERO |  | unidad
|  |  |  | 2 | Tornillo para bloqueo distal |  | unidad
|  |  |  | 3 | Tornillo para bloqueo proximal |  | unidad
|  |  |  | 4 | Tapón de cierre (opcional) |  | unidad
|  | TRAUMA BASICO | 4.2. ClAvo intrAmedulAr de tibiA frActurAs diAfisiAriAs cAnulAdo Acero |  | TOTAL
A
A
5. BASICOS ORTOPEDIA GENERAL
5.1. AlAmbre de cerclAje de 1.0 A 1.5mm con o sin ojAl
|  |  |  | Item | Descripcion | REGISTRO INVIMA | UNIDAD DE MEDIDA | Vr. Unit | IVA | Vr. Total
|  |  |  | 1 | Alambre de Cerclaje |  | UNIDAD
|  | TRAUMA BASICO | 5.1. AlAmbre de cerclAje de 1.0 A 1.5mm con o sin ojAl |  | TOTAL
A
5.2. AlAmbre de cerclAje rollo de 0,45 A 1.5mm
|  |  |  | Item | Descripcion | REGISTRO INVIMA | UNIDAD DE MEDIDA | Vr. Unit | IVA | Vr. Total
|  |  |  | 1 | Alambre de Cerclaje |  | UNIDAD
|  | TRAUMA BASICO | 5.2. AlAmbre de cerclAje rollo de 0,45 A 1.5mm |  | TOTAL
A
5.3. Tornillos canulados 3.5
|  |  |  | Item | Descripcion | REGISTRO INVIMA | UNIDAD DE MEDIDA | Vr. Unit | IVA | Vr. Total
|  |  |  | 1 | TORNILLO CANULADO (3.5) ROSCA PARCIAL-COMPLETA X 40 MM ACERO |  | unidad
|  |  |  | 2 | ARANDELA |  | unidad
|  |  |  | 3 | GUIA ROSCADA |  | unidad
|  | TRAUMA BASICO | 5.3. Tornillos canulados 3.5 |  | TOTAL
A
5.4. Tornillos canulados 4.0
|  |  |  | Item | Descripcion | REGISTRO INVIMA | UNIDAD DE MEDIDA | Vr. Unit | IVA | Vr. Total
|  |  |  | 1 | TORNILLO CANULADO (4.0) ROSCA PARCIAL-COMPLETA X 40 MM ACERO |  | unidad
|  |  |  | 2 | ARANDELA |  | unidad
|  |  |  | 3 | GUIA ROSCADA |  | unidad
|  | TRAUMA BASICO | 5.4. Tornillos canulados 4.0 |  | TOTAL
A
5.5. Tornillos canulados 4.5
|  |  |  | Item | Descripcion | REGISTRO INVIMA | UNIDAD DE MEDIDA | Vr. Unit | IVA | Vr. Total
|  |  |  | 1 | TORNILLO CANULADO (4.5) ROSCA PARCIAL-COMPLETA X 40 MM ACERO |  | unidad
|  |  |  | 2 | ARANDELA |  | unidad
|  |  |  | 3 | GUIA ROSCADA |  | unidad
|  | TRAUMA BASICO | 5.5. Tornillos canulados 4.5 |  | TOTAL
A
5.6. Tornillos canulados 7.0
|  |  |  | Item | Descripcion | REGISTRO INVIMA | UNIDAD DE MEDIDA | Vr. Unit | IVA | Vr. Total
|  |  |  | 1 | TORNILLO CANULADO (7.0) ROSCA PARCIAL COMPLETA X 40 MM ACERO |  | unidad
|  |  |  | 2 | ARANDELA |  | unidad
|  |  |  | 3 | GUIA ROSCADA |  | unidad
|  | TRAUMA BASICO | 5.6. Tornillos canulados 7.0 |  | TOTAL
A
5.7. Clavos de kischner desde 0.6 mm a 3.0mm
|  |  |  | Item | Descripcion | REGISTRO INVIMA | UNIDAD DE MEDIDA | Vr. Unit | IVA | Vr. Total
|  |  |  | 1 | PIN KIRSCHNER |  | unidad
|  | TRAUMA BASICO | 5.7. Clavos de kischner desde 0.6 mm a 3.0mm |  | TOTAL
A
5.8. Clavos de steiman de 3.2 a 5.0mm
|  |  |  | Item | Descripcion | REGISTRO INVIMA | UNIDAD DE MEDIDA | Vr. Unit | IVA | Vr. Total
|  |  |  | 1 | PIN KIRSCHNER |  | unidad
|  | TRAUMA BASICO | 5.8. Clavos de steiman de 3.2 a 5.0mm |  | TOTAL
A
5.9. Sierras Gigly
|  |  |  | Item | Descripcion | REGISTRO INVIMA | UNIDAD DE MEDIDA | Vr. Unit | IVA | Vr. Total
|  |  |  | 1 | Sierra Gigly |  | unidad
|  | TRAUMA BASICO | 5.9. Sierras Gigly |  | TOTAL
A
6.1. Grapas epifisiarias
|  |  |  | Item | Descripcion | REGISTRO INVIMA | UNIDAD DE MEDIDA | Vr. Unit | IVA | Vr. Total
|  |  |  | 1 | GRAPAS EPIFISIARIAS |  | unidad
|  | TRAUMA BASICO | 6.1. Grapas epifisiarias |  | TOTAL |  |  |  |  | 0
A
6.2. Clavos flexibles de femur en titanio
|  |  |  | Item | Descripcion | REGISTRO INVIMA | UNIDAD DE MEDIDA | Vr. Unit | IVA | Vr. Total
|  |  |  | 1 | CLAVOS FLEXIBLES DE FEMUR DE 4.00mm x 400mm TITANIO |  | unidad
|  |  |  | 2 | TAPON DE CIERRE |  | unidad
|  | TRAUMA BASICO | 6.2. Clavos flexibles de femur en titanio |  | TOTAL
A
6.3. Placas doble acodadas para osteotomia de fémur en infantes 3.5mm
|  |  |  | Item | Descripcion | REGISTRO INVIMA | UNIDAD DE MEDIDA | Vr. Unit | IVA | Vr. Total
|  |  |  | 1 | PLACA OSTEOTOMIA INFANTIL |  | unidad
|  |  |  | 2 | TORNILLO CORTICAL 3.5 MM X 20 MM |  | unidad
|  | TRAUMA BASICO | 6.3. Placas doble acodadas para osteotomia de fémur en infantes 3.5mm |  | TOTAL
A
6.4. Placas doble acodadas para osteotomia de fémur en niños 4.5 mm
|  |  |  | Item | Descripcion | REGISTRO INVIMA | UNIDAD DE MEDIDA | Vr. Unit | IVA | Vr. Total
|  |  |  | 1 | PLACA OSTEOTOMIA DE NIÑOS 4.5MM |  | unidad
|  |  |  | 2 | TORNILLO CORTICAL 4.5 MM X 20 MM |  | unidad
|  | TRAUMA BASICO | 6.4. Placas doble acodadas para osteotomia de fémur en niños 4.5 mm |  | TOTAL
A
6.5. Placas doble acodadas para osteotomia de fémur en adolescentes 4.5mm
|  |  |  | Item | Descripcion | REGISTRO INVIMA | UNIDAD DE MEDIDA | Vr. Unit | IVA | Vr. Total
|  |  |  | 1 | PLACA OSTEOTOMIA EN ADOLECENTES DE 90° - HOJA 40MM X 3H - PROF. ARCO -10MM |  | unidad
|  |  |  | 2 | TONILLO CORTICAL 4.5 |  | unidad
|  | TRAUMA BASICO | 6.5. Placas doble acodadas para osteotomia de fémur en adolescentes 4.5mm |  | TOTAL
A
6.6. Placas doble acodadas para osteotomia de fémur en adultos 4.5mm
|  |  |  | Item | Descripcion | REGISTRO INVIMA | UNIDAD DE MEDIDA | Vr. Unit | IVA | Vr. Total
|  |  |  | 1 | PLACA OSTEOTOMIA EN ADULTOS DE 90° |  | unidad
|  |  |  | 2 | TONILLO CORTICAL 4.5 |  | unidad
|  | TRAUMA BASICO | 6.6. Placas doble acodadas para osteotomia de fémur en adultos 4.5mm |  | TOTAL
A
6.7. Sistema placa condilea 95º 4.5 mm
|  |  |  | Item | Descripcion | REGISTRO INVIMA | UNIDAD DE MEDIDA | Vr. Unit | IVA | Vr. Total
|  |  |  | 1 | PLACA CONDILEA 95º (4.5) |  | unidad
|  |  |  | 2 | TORNILLO CORTICAL 4.5 MM X 40 MM |  | unidad
|  | TRAUMA BASICO | 6.7. Sistema placa condilea 95º 4.5 mm |  | TOTAL
A
6.8. Placas para epifisiodesis
|  |  |  | Item | Descripcion | REGISTRO INVIMA | UNIDAD DE MEDIDA | Vr. Unit | IVA | Vr. Total
|  |  |  | 1 | PLACA PARA EPIFISIODESIS |  | unidad
|  |  |  | 2 | TORNILLO CORTICAL 4.5 MM X 40 MM |  | unidad
|  | TRAUMA BASICO | 6.8. Placas para epifisiodesis |  | TOTAL
|  | TRAUMA ESPECIAL |  |  |  | 0
1.1. sistema placa bloqueada recta 3.5 mm
|  |  |  | Item | Descripcion | REGISTRO INVIMA | UNIDAD DE MEDIDA | Vr. Unit | IVA | Vr. Total
|  |  |  | 1 | PLACA BLOQUEADA RECTA 3.5 X 6 H |  | unidad
|  |  |  | 2 | TORNILLO CORTICAL BLOQUEADO 3.5 MM X 36 MM |  | unidad
|  |  |  | 3 | TORNILLO CORTICAL 3.5 MM X 30 MM |  | unidad
|  | TRAUMA ESPECIAL | 1.1. sistema placa bloqueada recta 3.5 mm |  | TOTAL
A
1.2. sistema placa bloqueada en t 3.5 mm
|  |  |  | Item | Descripcion | REGISTRO INVIMA | UNIDAD DE MEDIDA | Vr. Unit | IVA | Vr. Total
|  |  |  | 1 | PLACA BLOQUEADA EN T 3.5 X 3 H |  | unidad
|  |  |  | 2 | TORNILLO CORTICAL BLOQUEADO 3.5 MM X 36 MM |  | unidad
|  |  |  | 3 | TORNILLO CORTICAL 3.5 MM X 30 MM |  | unidad
|  | TRAUMA ESPECIAL | 1.2. sistema placa bloqueada en t 3.5 mm |  | TOTAL
A
1.3. sistema placa bloqueada en oblicua 3.5 mm
|  |  |  | Item | Descripcion | REGISTRO INVIMA | UNIDAD DE MEDIDA | Vr. Unit | IVA | Vr. Total
|  |  |  | 1 | PLACA BLOQUEADA OBLICUA 3.5 X 3 H |  | unidad
|  |  |  | 2 | TORNILLO CORTICAL BLOQUEADO 3.5 MM X 36 MM |  | unidad
|  |  |  | 3 | TORNILLO CORTICAL 3.5 MM X 30 MM |  | unidad
|  | TRAUMA ESPECIAL | 1.3. sistema placa bloqueada en oblicua 3.5 mm |  | TOTAL
A
1.4. sistema placa bloqueada de 1/3 tubo de 3.5 mm
|  |  |  | Item | Descripcion | REGISTRO INVIMA | UNIDAD DE MEDIDA | Vr. Unit | IVA | Vr. Total
|  |  |  | 1 | PLACA BLOQUEADA DE RECONSTRUCCIÓN 3.5 X 7 H |  | unidad
|  |  |  | 2 | TORNILLO CORTICAL BLOQUEADO 3.5 MM X 32 MM |  | unidad
|  |  |  | 3 | TORNILLO CORTICAL 3.5 MM X 30 MM |  | unidad
|  | TRAUMA ESPECIAL | 1.4. sistema placa bloqueada de 1/3 tubo de 3.5 mm |  | TOTAL
A
1.5. sistema placa bloqueada de reconstrucción 3.5 mm
|  |  |  | Item | Descripcion | REGISTRO INVIMA | UNIDAD DE MEDIDA | Vr. Unit | IVA | Vr. Total
|  |  |  | 1 | PLACA BLOQUEADA DE RECONSTRUCCIÓN 3.5 X 6 H |  | unidad
|  |  |  | 2 | TORNILLO CORTICAL BLOQUEADO 3.5 MM X 36 MM |  | unidad
|  |  |  | 3 | TORNILLO CORTICAL 3.5 MM X 30 MM |  | unidad
|  | TRAUMA ESPECIAL | 1.5. sistema placa bloqueada de reconstrucción 3.5 mm |  | TOTAL
A
1.6. sistema placa de reconstrucción para pelvis bajo perfil rectas 3.5 mm
|  |  |  | Item | Descripcion | REGISTRO INVIMA | UNIDAD DE MEDIDA | Vr. Unit | IVA | Vr. Total
|  |  |  | 1 | PLACA DE RECONSTRUCCIÓN BAJO PERFIL 3.5 X 8 H |  | unidad
|  |  |  | 2 | TORNILLO CORTICAL 3.5 MM X 40 MM |  | unidad
|  |  |  | 3 | TORNILLO DE ESPONJOSA ROSCA COMPLETA 4.0 MM X40 MM |  | unidad
|  | TRAUMA ESPECIAL | 1.6. sistema placa de reconstrucción para pelvis bajo perfil rectas 3.5 mm |  | TOTAL
A
1.7. placa de reconstrucción para sinfisis pubica bajo perfil curvas 3.5 mm
|  |  |  | Item | Descripcion | REGISTRO INVIMA | UNIDAD DE MEDIDA | Vr. Unit | IVA | Vr. Total
|  |  |  | 1 | PLACA DE RECONSTRUCCIÓN BAJO PERFIL 3.4 X 6 H |  | unidad
|  |  |  | 2 | TORNILLO CORTICAL 3.5 MM X 40 MM |  | unidad
|  |  |  | 3 | TTONILLO DE BLOQUEO DE 3.5 |  | unidad
|  | TRAUMA ESPECIAL | 1.7. placa de reconstrucción para sinfisis pubica bajo perfil curvas 3.5 mm |  | TOTAL
A
1.8. placa anatomica bloqueada humero proximal 3.5mm
|  |  |  | Item | Descripcion | REGISTRO INVIMA | UNIDAD DE MEDIDA | Vr. Unit | IVA | Vr. Total
|  |  |  | 1 | PLACA BLOQUEADA HUMERO PROXIMAL 3.5MM X 5H |  | unidad
|  |  |  | 2 | TORNILLOS DE BLOQUEO AUTOPERFORANTES DE 3.5MM DE X 18 MM |  | unidad
|  |  |  | 3 | TORNILLO CORTICAL 3.5 MM X 40 MM |  | unidad
|  |  |  | 4 | AGUJAS GUIA |  | unidad
|  | TRAUMA ESPECIAL | 1.8. placa anatomica bloqueada humero proximal 3.5mm |  | TOTAL
A
1.9. placa bloqueada para luxofractura acromioclavicular 3.5mm - gancho
|  |  |  | Item | Descripcion | REGISTRO INVIMA | UNIDAD DE MEDIDA | Vr. Unit | IVA | Vr. Total
|  |  |  | 1 | PLACA ACROMIOCLAVICULAR 3.5MM GANCHO |  | unidad
|  |  |  | 2 | TORNILLO CORTICAL 3.5 MM X 20 MM |  | unidad
|  |  |  | 3 | TORNILLO DE BLOQUEO DE 3.5 X 20MM |  | unidad
|  | TRAUMA ESPECIAL | 1.9. placa bloqueada para luxofractura acromioclavicular 3.5mm - gancho |  | TOTAL
A
1.10. placa bloqueada anatomica para diafisis de clavicula 3.5mm
|  |  |  | Item | Descripcion | REGISTRO INVIMA | UNIDAD DE MEDIDA | Vr. Unit | IVA | Vr. Total
|  |  |  | 1 | PLACA BLOQUEADA PARA DIAFISIS DE CLAVICULA 3.5MM |  | unidad
|  |  |  | 2 | TORNILLOS DE BLOQUEO AUTOPERFORANTES DE 3.5MM DE X 18 MM |  | unidad
|  | TRAUMA ESPECIAL | 1.10. placa bloqueada anatomica para diafisis de clavicula 3.5mm |  | TOTAL
A
1.11. placa bloqueada anatomica para humero distal extrarticular 3.5mm -4.5 mm
|  |  |  | Item | Descripcion | REGISTRO INVIMA | UNIDAD DE MEDIDA | Vr. Unit | IVA | Vr. Total
|  |  |  | 1 | PLACA BLOQUEADA PARA HUMERO DISTAL 3.5MM |  | unidad
|  |  |  | 2 | TORNILLOS DE BLOQUEO AUTOPERFORANTES DE 3.5MM DE X 18 MM |  | unidad
|  |  |  | 3 | TORNILLO CORTICAL 3.5 MM X 36 MM |  | unidad
|  | TRAUMA ESPECIAL | 1.11. placa bloqueada anatomica para humero distal extrarticular 3.5mm -4.5 mm |  | TOTAL
|  |  |  | Item | Descripcion | REGISTRO INVIMA | UNIDAD DE MEDIDA | Vr. Unit | IVA | Vr. Total
|  |  |  | 1 | PLACA BLOQUEADA PARA HUMERO DISTAL LATERAL 3.5MM |  | unidad
|  |  |  | 2 | PLACA BLOQUEADA PARA HUMERO DISTAL MEDIAL 3.5MM |  | unidad
|  |  |  | 3 | TORNILLOS DE BLOQUEO AUTOPERFORANTES DE 3.5MM DE X 20 MM |  | unidad
|  |  |  | 4 | TORNILLOS DE BLOQUEO AUTOPERFORANTES DE 2.7MM DE X 20 MM |  | unidad
|  |  |  | 5 | TORNILLO CORTICAL 2.7 MM X 36 MM |  | unidad
|  |  |  | 5 | TORNILLO CORTICAL 3.5 MM X 36 MM |  | unidad
|  | TRAUMA ESPECIAL |  |  | TOTAL
1.12. placa bloqueada anatomica para olecranon 3.5mm
|  |  |  | Item | Descripcion | REGISTRO INVIMA | UNIDAD DE MEDIDA | Vr. Unit | IVA | Vr. Total
|  |  |  | 1 | PLACA BLOQUEADA PARA OLECRANON 3.5MM |  | unidad
|  |  |  | 2 | TORNILLOS DE BLOQUEO AUTOPERFORANTES DE 3.5MM DE X 18 MM |  | unidad
|  |  |  | 3 | TORNILLO CORTICAL 3.5 MM X 36 MM |  | unidad
|  | TRAUMA ESPECIAL | 1.12. placa bloqueada anatomica para olecranon 3.5mm |  | TOTAL
1.13. placa bloqueada anatomica para cubito proximal 2.0 mm
|  |  |  | Item | Descripcion | REGISTRO INVIMA | UNIDAD DE MEDIDA | Vr. Unit | IVA | Vr. Total
|  |  |  | 1 | PLACA BLOQUEADA PARA CUBITO PROXIMAL CON Y SIN GANCHO 3.5MM |  | unidad
|  |  |  | 2 | TORNILLOS DE BLOQUEO AUTOPERFORANTES DE 2.0 |  | unidad
|  |  |  | 3 | TORNILLO CORTICAL 2.0 MM X 36 MM |  | unidad
|  | TRAUMA ESPECIAL | 1.13. placa bloqueada anatomica para cubito proximal 2.0 mm |  | TOTAL
1.14. placa bloqueada anatomica para radio proximal der. /izq. 2.4/2.0 mm
|  |  |  | Item | Descripcion | REGISTRO INVIMA | UNIDAD DE MEDIDA | Vr. Unit | IVA | Vr. Total
|  |  |  | 1 | PLACA BLOQUEADA PARA RADIO PROX. 2.4 MM |  | unidad
|  |  |  | 2 | TORNILLOS DE BLOQUEO AUTOPERFORANTES DE 2.4MM |  | unidad
|  |  |  | 3 | TORNILLO CORTICAL 2.4 MM |  | unidad
|  |  |  | 4 | GUIA ROSCADA |  | unidad
|  | TRAUMA ESPECIAL | 1.14. placa bloqueada anatomica para radio proximal der. /izq. 2.4/2.0 mm |  | TOTAL
1.15. placa bloqueada anatomica para radio distal der. /izq. 3.5/2.5 mm
|  |  |  | Item | Descripcion | REGISTRO INVIMA | UNIDAD DE MEDIDA | Vr. Unit | IVA | Vr. Total
|  |  |  | 1 | PLACA BLOQUEADA PARA RADIO DISTAL. MM |  | unidad
|  |  |  | 2 | TORNILLOS DE BLOQUEO AUTOPERFORANTES DE 2.4MM |  | unidad
|  |  |  | 3 | TORNILLO CORTICAL 2.4 MM |  | unidad
|  |  |  | 4 | GUIA ROSCADA |  | unidad
|  | TRAUMA ESPECIAL | 1.15. placa bloqueada anatomica para radio distal der. /izq. 3.5/2.5 mm |  | TOTAL
1.16. sistema placa bloqueada de tibia proximal medial / lateral / posterolateral 3.5mm
|  |  |  | Item | Descripcion | REGISTRO INVIMA | UNIDAD DE MEDIDA | Vr. Unit | IVA | Vr. Total
|  |  |  | 1 | PLACA BLOQUEADA (3.5/4.0) X 6 H |  | unidad
|  |  |  | 2 | TORNILLO CORTICAL 3.5 MM X 40 MM |  | unidad
|  |  |  | 3 | TORNILLO DE BLOQUEO DE 3.5 |  | unidad
|  | TRAUMA ESPECIAL | 1.16. sistema placa bloqueada de tibia proximal medial / lateral / posterolateral 3.5mm |  | TOTAL
1.17. sistema placa bloqueada para pilón tibial de 3.5
|  |  |  | Item | Descripcion | REGISTRO INVIMA | UNIDAD DE MEDIDA | Vr. Unit | IVA | Vr. Total
|  |  |  | 1 | PLACA DE PARA PILÓN TIBIAL DE 3.5 |  | unidad
|  |  |  | 2 | TORNILLO CORTICAL 3.5 MM X 30 MM |  | unidad
|  |  |  | 3 | TORNILLO DE BLOQUEO DE 3.5 |  | unidad
|  |  |  | 4 | TORNILLO DE BLOQUEO DE 2.7 MM |  | unidad
|  |  |  | 5 | AGUJAS GUIAS |  | unidad
|  | TRAUMA ESPECIAL | 1.17. sistema placa bloqueada para pilón tibial de 3.5 |  | TOTAL
1.18. sistema placa bloqueada de tibia distal de 3.5
|  |  |  | Item | Descripcion | REGISTRO INVIMA | UNIDAD DE MEDIDA | Vr. Unit | IVA | Vr. Total
|  |  |  | 1 | PLACA BLOQUEADA DE TIBIA DISTAL |  | unidad
|  |  |  | 2 | TORNILLO CORTICAL 3.5 MM X 30 MM |  | unidad
|  |  |  | 3 | TORNILLO DE BLOQUEO DE 3.5 |  | unidad
|  |  |  | 4 | TORNILLO DE BLOQUEO DE 2.7 MM |  | unidad
|  |  |  | 5 | AGUJAS GUIAS |  | unidad
|  | TRAUMA ESPECIAL | 1.18. sistema placa bloqueada de tibia distal de 3.5 |  | TOTAL
1.19. sistema placa bloqueada anatomica para perone distal de 3.5
|  |  |  | Item | Descripcion | REGISTRO INVIMA | UNIDAD DE MEDIDA | Vr. Unit | IVA | Vr. Total
|  |  |  | 1 | PLACA BLOQUEADA ANATOMICA DE PERONE DISTAL |  | unidad
|  |  |  | 2 | TORNILLO CORTICAL 3.5 MM |  | unidad
|  |  |  | 3 | TORNILLO DE BLOQUEO DE 3.5 |  | unidad
|  |  |  | 4 | TORNILLO DE BLOQUEO DE 2.7 MM |  | unidad
|  |  |  | 5 | AGUJAS GUIAS |  | unidad
|  | TRAUMA ESPECIAL | 1.19. sistema placa bloqueada anatomica para perone distal de 3.5 |  | TOTAL
2.1. placa bloqueada de 4.5 recta ancha
|  |  |  | Item | Descripcion | REGISTRO INVIMA | UNIDAD DE MEDIDA | Vr. Unit | IVA | Vr. Total
|  |  |  | 1 | PLACA BLOQUEADA RECTA 4.5 X 8 H |  | unidad
|  |  |  | 2 | TORNILLO CORTICAL BLOQUEADO 4.5 MM X 36 MM |  | unidad
|  |  |  | 3 | TORNILLO CORTICAL 4.5 MM X 30 MM |  | unidad
|  | TRAUMA ESPECIAL | 2.1. placa bloqueada de 4.5 recta ancha |  | TOTAL
2.2. placa bloqueada de 4.5 recta angosta
|  |  |  | Item | Descripcion | REGISTRO INVIMA | UNIDAD DE MEDIDA | Vr. Unit | IVA | Vr. Total
|  |  |  | 1 | PLACA BLOQUEADA EN 4.5 X 8 H |  | unidad
|  |  |  | 2 | TORNILLO CORTICAL BLOQUEADO 4.5 MM X 36 MM |  | unidad
|  |  |  | 3 | TORNILLO CORTICAL 4.5 MM X 30 MM |  | unidad
|  | TRAUMA ESPECIAL | 2.2. placa bloqueada de 4.5 recta angosta |  | TOTAL
2.3. placa bloqueada de 4.5 en t
|  |  |  | Item | Descripcion | REGISTRO INVIMA | UNIDAD DE MEDIDA | Vr. Unit | IVA | Vr. Total
|  |  |  | 1 | PLACA BLOQUEADA DE 4.5 EN T X 6 H |  | unidad
|  |  |  | 2 | TORNILLO CORTICAL BLOQUEADO 4.5 MM X 36 MM |  | unidad
|  |  |  | 3 | TORNILLO CORTICAL 4.5 MM X 30 MM |  | unidad
|  | TRAUMA ESPECIAL | 2.3. placa bloqueada de 4.5 en t |  | TOTAL
2.4. placa bloqueada de 4.5 en l
|  |  |  | Item | Descripcion | REGISTRO INVIMA | UNIDAD DE MEDIDA | Vr. Unit | IVA | Vr. Total
|  |  |  | 1 | PLACA BLOQUEADA EN L DE 4.5 X 6 H |  | unidad
|  |  |  | 2 | TORNILLO CORTICAL BLOQUEADO 4.5 MM X 36 MM |  | unidad
|  |  |  | 3 | TORNILLO CORTICAL .5 MM X 30 MM |  | unidad
|  | TRAUMA ESPECIAL | 2.4. placa bloqueada de 4.5 en l |  | TOTAL
2.5. placa bloqueada para osteotomia de femur distal medial y lateral
|  |  |  | Item | Descripcion | REGISTRO INVIMA | UNIDAD DE MEDIDA | Vr. Unit | IVA | Vr. Total
|  |  |  | 1 | PLACA BLOQUEADA PARA OSTEOTOMIA DE FEMUR DISTAL 4.5 X 4 H |  | unidad
|  |  |  | 2 | TORNILLO CORTICAL BLOQUEADO 4.5 MM X 36 MM |  | unidad
|  |  |  | 3 | TORNILLO CORTICAL 4.5 MM X 30 MM |  | unidad
|  |  |  | 4 | AGUJAS GUIA |  | unidad
|  | TRAUMA ESPECIAL | 2.5. placa bloqueada para osteotomia de femur distal medial y lateral |  | TOTAL
2.6. placa bloqueada para osteotomia de tibia proximal medial y lateral
|  |  |  | Item | Descripcion | REGISTRO INVIMA | UNIDAD DE MEDIDA | Vr. Unit | IVA | Vr. Total
|  |  |  | 1 | PLACA BLOQUEADA PARA OSTEOTOMIA DE TIBIA PROXIMAL 4.5 X 4 H |  | unidad
|  |  |  | 2 | TORNILLO CORTICAL BLOQUEADO 4.5 MM X 36 MM |  | unidad
|  |  |  | 3 | TORNILLO CORTICAL 4.5 MM X 30 MM |  | unidad
|  |  |  | 4 | AGUJAS GUIA |  | unidad
|  | TRAUMA ESPECIAL | 2.6. placa bloqueada para osteotomia de tibia proximal medial y lateral |  | TOTAL
2.7. placa bloqueada para fracturas periprotesicas femur distal y tibia proximal
|  |  |  | Item | Descripcion | REGISTRO INVIMA | UNIDAD DE MEDIDA | Vr. Unit | IVA | Vr. Total
|  |  |  | 1 | PLACA BLOQUEADA ANATOMICA PARA FRACTURA PERIPROTESICA |  | unidad
|  |  |  | 2 | TORNILLO BLOQUEADO 4.5 MM X 36 MM |  | unidad
|  | TRAUMA ESPECIAL |  |  | TOTAL
A
2.8. placa bloqueada de sosten para femur proximal con y sin soporte 4.5
|  |  |  | Item | Descripcion | REGISTRO INVIMA | UNIDAD DE MEDIDA | Vr. Unit | IVA | Vr. Total
|  |  |  | 1 | PLACA BLOQUEADA DE SOSTEN PARA FEMUR PROXIMAL |  | unidad
|  |  |  | 2 | TORNILLO CORTICAL 4.5 MM X 40 MM |  | unidad
|  |  |  | 3 | TORNILLOS DE BLOQUEO 4.5 / 5.0 |  | unidad
|  |  |  | 4 | TORNILLOS CANULADOS DE 7.0 |  | unidad
|  |  |  | 5 | AGUJAS GUIA |  | unidad
|  | TRAUMA ESPECIAL |  |  | TOTAL
A
2.9. placa bloqueada para condilos femorales condilar de 4.5
|  |  |  | Item | Descripcion | REGISTRO INVIMA | UNIDAD DE MEDIDA | Vr. Unit | IVA | Vr. Total
|  |  |  | 1 | PLACA BLOQUEADA PARA CONDILOS FEMORALES |  | unidad
|  |  |  | 2 | TORNILLO CORTICAL 4.5 MM X 40 MM |  | unidad
|  |  |  | 3 | TORNILLOS DE BLOQUEO 4.5 / 5.0 |  | unidad
|  |  |  | 4 | TORNILLOS CANULADOS DE 7.0 |  | unidad
|  |  |  | 5 | AGUJAS GUIA |  | unidad
|  | TRAUMA ESPECIAL |  |  | TOTAL
A
2.10. sistema placa bloqueada de tibia proximal medial / lateral 4.5mm
|  |  |  | Item | Descripcion | REGISTRO INVIMA | UNIDAD DE MEDIDA | Vr. Unit | IVA | Vr. Total
|  |  |  | 1 | PLACA BLOQUEADA 4.5 X 6 H |  | unidad
|  |  |  | 2 | TORNILLO CORTICAL 4.5 MM X 40 MM |  | unidad
|  |  |  | 3 | TORNILLO DE BLOQUEO DE 3.5 |  | unidad
|  |  |  | 4 | TORNILLO CANILADO DE BLOQUEO |  | unidad
|  |  |  | 5 | AGUJA GUIA |  | unidad
|  | TRAUMA ESPECIAL |  |  | TOTAL
A
3.1. clavo intramedular cefalomedular para femur
|  |  |  | Item | Descripcion | REGISTRO INVIMA | UNIDAD DE MEDIDA | Vr. Unit | IVA | Vr. Total
|  |  |  | 1 | Clavo Cefalomedular para femur proximal |  | unidad
|  |  |  | 2 | Sistema para bloqueo a cabeza proximal |  | unidad
|  |  |  | 3 | Tornillo de fijacion distal |  | unidad
|  |  |  | 4 | Tapón de cierre |  | unidad
|  | TRAUMA ESPECIAL |  |  | TOTAL |  |  |  |  | 0
A
3.2. clavo intramedular para femur con entrada lateral con multiples opciones de bloqueo prox.
|  |  |  | Item | Descripcion | REGISTRO INVIMA | UNIDAD DE MEDIDA | Vr. Unit | IVA | Vr. Total
|  |  |  | 1 | Clavo para fémur con multiples opciones de bloqueo |  | unidad
|  |  |  | 2 | Bloqueo Distal |  | unidad
|  |  |  | 3 | Bloqueo Proximal |  | unidad
|  |  |  | 4 | Tapón de cierre |  | unidad
|  | TRAUMA ESPECIAL |  |  | TOTAL
A
3.3. clavo intramedular para femur retrogrado
|  |  |  | Item | Descripcion | REGISTRO INVIMA | UNIDAD DE MEDIDA | Vr. Unit | IVA | Vr. Total
|  |  |  | 1 | Clavo para fémur retrogrado |  | unidad
|  |  |  | 2 | Bloqueo Distal |  | unidad
|  |  |  | 3 | Bloqueo Proximal |  | unidad
|  |  |  | 4 | Bloqueo Estándar |  | unidad
|  |  |  | 5 | Tapón de cierre |  | unidad
|  | TRAUMA ESPECIAL |  |  | TOTAL
A
3.4. clavo intramedular de femur solido con diferentes opciones de bloqueo
|  |  |  | Item | Descripcion | REGISTRO INVIMA | UNIDAD DE MEDIDA | Vr. Unit | IVA | Vr. Total
|  |  |  | 1 | Clavo Femur |  | unidad
|  |  |  | 2 | Bloqueo Distal |  | unidad
|  |  |  | 3 | Bloqueo Proximal |  | unidad
|  |  |  | 4 | Tapón |  | unidad
|  | TRAUMA ESPECIAL |  |  | TOTAL
A
3.5. clavo intramedular para tibia con multiples opciones de bloqueo
|  |  |  | Item | Descripcion | REGISTRO INVIMA | UNIDAD DE MEDIDA | Vr. Unit | IVA | Vr. Total
|  |  |  | 1 | Clavo para Tibia con multiples opciones de bloqueo |  | unidad
|  |  |  | 2 | Bloqueo Distal |  | unidad
|  |  |  | 3 | Bloqueo Proximal |  | unidad
|  |  |  | 4 | Tapón de cierre |  | unidad
|  | TRAUMA ESPECIAL |  |  | TOTAL
A
3.6. clavo intramedular para artrodesis de retropie
|  |  |  | Item | Descripcion | REGISTRO INVIMA | UNIDAD DE MEDIDA | Vr. Unit | IVA | Vr. Total
|  |  |  | 1 | Clavo para pie retrogrado |  | unidad
|  |  |  | 2 | Bloqueo Distal |  | unidad
|  |  |  | 3 | Bloqueo Proximal |  | unidad
|  |  |  | 4 | Bloqueo Estándar |  | unidad
|  |  |  | 5 | Tapón de cierre |  | unidad
|  | TRAUMA ESPECIAL | 3.6. clavo intramedular para artrodesis de retropie |  | TOTAL
A
3.7. clavo intramedular de tibia solido
|  |  |  | Item | Descripcion | REGISTRO INVIMA | UNIDAD DE MEDIDA | Vr. Unit | IVA | Vr. Total
|  |  |  | 1 | Clavo Tibia |  | unidad
|  |  |  | 2 | Bloqueo Distal |  | unidad
|  |  |  | 3 | Bloqueo Proximal |  | unidad
|  |  |  | 4 | Tapón |  | unidad
|  | TRAUMA ESPECIAL |  |  | TOTAL
3.7.1 clavos endomedulares elásticos en titanio huesos largos
|  |  |  | Item | Descripcion | REGISTRO INVIMA | UNIDAD DE MEDIDA | Vr. Unit | IVA | Vr. Total
|  |  |  | 1 | Clavo endomedular en titanio |  | unidad
|  |  |  | 2 | Tornillo de bloqueo |  | unidad
|  | TRAUMA ESPECIAL |  |  | TOTAL |  |  |  |  | 0
A
3.8. clavo intramedular para humero prox.con multiples opciones de bloqueo
|  |  |  | Item | Descripcion | REGISTRO INVIMA | UNIDAD DE MEDIDA | Vr. Unit | IVA | Vr. Total
|  |  |  | 1 | Clavo para Humero proximal con multiples opciones de bloqueo |  | unidad
|  |  |  | 2 | Bloqueo Distal |  | unidad
|  |  |  | 3 | Bloqueo Proximal |  | unidad
|  |  |  | 4 | Tapón de cierre |  | unidad
|  | TRAUMA ESPECIAL |  |  | TOTAL
A
3.9. sistema placa cable
|  |  |  | Item | Descripcion | REGISTRO INVIMA | UNIDAD DE MEDIDA | Vr. Unit | IVA | Vr. Total
|  |  |  | 1 | PLACA DE 12 H |  | unidad
|  |  |  | 2 | TORNILLO CORTICAL 4.5 MM X 40 MM |  | unidad
|  |  |  | 3 | CABLE EN ACERO x 500mm |  | unidad
|  |  |  | 4 | CLAVIJAS DE POSICIONAMIENTO (OPCIONAL) |  | unidad
|  | TRAUMA ESPECIAL |  |  | TOTAL
A
3.10. placa tubo bloqueada 135°
|  |  |  | Item | Descripcion | REGISTRO INVIMA | UNIDAD DE MEDIDA | Vr. Unit | IVA | Vr. Total
|  |  |  | 1 | PLACA TUBO BLOQUEADA 135° X 6 H |  | unidad
|  |  |  | 2 | TORNILLO CORTICAL BLOQUEADO 4.5 MM X 40 MM |  | unidad
|  |  |  | 3 | TORNILLOS DESLIZANTES X 60MM |  | unidad
|  |  |  | 4 | TORNILLO DE COMPRESION |  | unidad
|  | TRAUMA ESPECIAL |  |  | TOTAL
A
3.11. tornillos canulados de compresión intercondilar 4.5 / 6.5 / 7.3mm
|  |  |  | Item | Descripcion | REGISTRO INVIMA | UNIDAD DE MEDIDA | Vr. Unit | IVA | Vr. Total
|  |  |  | 1 | TORNILLOS DE CANULADOS COMPRESIÓN INTERCONDILAR x 6.5 / 7.3 mm |  | unidad
|  |  |  | 2 | ARANDELA |  | unidad
|  |  |  | 3 | AGUJA GUIA |  | unidad
|  | TRAUMA ESPECIAL |  |  | TOTAL
A
4.1. placas para epifisiodesis
|  |  |  | Item | Descripcion | REGISTRO INVIMA | UNIDAD DE MEDIDA | Vr. Unit | IVA | Vr. Total
|  |  |  | 1 | PLACAS FISIARIA |  | unidad
|  |  |  | 2 | TORNILLOS CANULADOS TITANIO 4.5MM X 16 |  | unidad
|  | TRAUMA ESPECIAL | 4.1. placas para epifisiodesis |  | TOTAL |  |  |  |  | 0
A
4.2. placa bloqueada para osteotomia femur proximal 2.7 mm
|  |  |  | Item | Descripcion | REGISTRO INVIMA | UNIDAD DE MEDIDA | Vr. Unit | IVA | Vr. Total
|  |  |  | 1 | PLACAS BLOQUEADA PARA OSTEOTOMIA FEMUR PROXIMAL |  | unidad
|  |  |  | 2 | Tornillos de Bloqueo 2.7mm |  | unidad
|  |  |  | 3 | Tornillos de Cortical 2.7mm |  | unidad
|  |  |  | 4 | Agujas Guia |  | unidad
|  |  |  | 5 | Lamina Sierra |  | unidad
|  | TRAUMA ESPECIAL | 4.2. placa bloqueada para osteotomia femur proximal 2.7 mm |  | TOTAL
A
4.3. placa bloqueada para osteotomia femur proximal 3.5 mm
|  |  |  | Item | Descripcion | REGISTRO INVIMA | UNIDAD DE MEDIDA | Vr. Unit | IVA | Vr. Total
|  |  |  | 1 | PLACAS BLOQUEADA PARA OSTEOTOMIA FEMUR PROXIMAL |  | unidad
|  |  |  | 2 | Tornillos de Bloqueo 3.5 mm |  | unidad
|  |  |  | 3 | Tornillos de Cortical 3.5 mm |  | unidad
|  |  |  | 4 | Agujas Guia |  | unidad
|  |  |  | 5 | Lamina Sierra |  | unidad
|  | TRAUMA ESPECIAL | 4.3. placa bloqueada para osteotomia femur proximal 3.5 mm |  | TOTAL
A
4.4. placa bloqueada para osteotomia femur proximal 4.5 mm
|  |  |  | Item | Descripcion | REGISTRO INVIMA | UNIDAD DE MEDIDA | Vr. Unit | IVA | Vr. Total
|  |  |  | 1 | PLACAS BLOQUEADA PARA OSTEOTOMIA FEMUR PROXIMAL |  | unidad
|  |  |  | 2 | Tornillos de Bloqueo 3.5 mm |  | unidad
|  |  |  | 3 | Tornillos de Cortical 3.5 mm |  | unidad
|  |  |  | 4 | Agujas Guia |  | unidad
|  |  |  | 5 | Lamina Sierra |  | unidad
|  | TRAUMA ESPECIAL | 4.4. placa bloqueada para osteotomia femur proximal 4.5 mm |  | TOTAL
A
4.5. placa bloqueada para osteotomia femur distal 3.5 mm
|  |  |  | Item | Descripcion | REGISTRO INVIMA | UNIDAD DE MEDIDA | Vr. Unit | IVA | Vr. Total
|  |  |  | 1 | PLACAS BLOQUEADA PARA OSTEOTOMIA FEMUR DISTAL |  | unidad
|  |  |  | 2 | Tornillos de Bloqueo 3.5 mm |  | unidad
|  |  |  | 3 | Tornillos de Cortical 3.5 mm |  | unidad
|  |  |  | 4 | Agujas Guia |  | unidad
|  |  |  | 5 | Lamina Sierra |  | unidad
|  | TRAUMA ESPECIAL | 4.5. placa bloqueada para osteotomia femur distal 3.5 mm |  | TOTAL
A
4.6. placa bloqueada para osteotomia femur distal 4.5 mm
|  |  |  | Item | Descripcion | REGISTRO INVIMA | UNIDAD DE MEDIDA | Vr. Unit | IVA | Vr. Total
|  |  |  | 1 | PLACAS BLOQUEADA PARA OSTEOTOMIA FEMUR DISTAL |  | unidad
|  |  |  | 2 | Tornillos de Bloqueo 3.5 mm |  | unidad
|  |  |  | 3 | Tornillos de Cortical 3.5 mm |  | unidad
|  |  |  | 4 | Agujas Guia |  | unidad
|  |  |  | 5 | Lamina Sierra |  | unidad
|  | TRAUMA ESPECIAL | 4.6. placa bloqueada para osteotomia femur distal 4.5 mm |  | TOTAL
A
4.7. Tornillo para deslizamiento Epifisiario de la cabeza femoral
|  |  |  | Item | Descripcion | REGISTRO INVIMA | UNIDAD DE MEDIDA | Vr. Unit | IVA | Vr. Total
|  |  |  | 1 | Tornillo para delizamiento epifisiario |  | unidad
|  |  |  | 4 | Agujas Guia |  | unidad
|  | TRAUMA ESPECIAL | 4.7. Tornillo para deslizamiento Epifisiario de la cabeza femoral |  | TOTAL
|  | SUSTITUTOS OSEOS |  |  |  | 0
1.1 Fosfato Tricalcico granulado 5cc
|  |  |  | Item | Descripcion | REGISTRO INVIMA | UNIDAD DE MEDIDA | Vr. Unit | IVA | Vr. Total
|  |  |  | 1 | Sustituto Granulado 5cc |  | UNIDAD
|  | SUSTITUTOS OSEOS | 1.1 Fosfato Tricalcico granulado 5cc |  | TOTAL |  |  |  |  | 0
A
1.2 Fosfato Tricalcico granulado 10cc
|  |  |  | Item | Descripcion | REGISTRO INVIMA | UNIDAD DE MEDIDA | Vr. Unit | IVA | Vr. Total
|  |  |  | 1 | Sustituto Granulado 10cc |  | UNIDAD
|  | SUSTITUTOS OSEOS | 1.2 Fosfato Tricalcico granulado 10cc |  | TOTAL
A
1.3 Fosfato Tricalcico granulado 20cc
|  |  |  | Item | Descripcion | REGISTRO INVIMA | UNIDAD DE MEDIDA | Vr. Unit | IVA | Vr. Total
|  |  |  | 1 | Sustituto Granulado 20 cc |  | UNIDAD
|  | SUSTITUTOS OSEOS | 1.3 Fosfato Tricalcico granulado 20cc |  | TOTAL
A
1.4 Sustituto en Cuña
|  |  |  | Item | Descripcion | REGISTRO INVIMA | UNIDAD DE MEDIDA | Vr. Unit | IVA | Vr. Total
|  |  |  | 1 | Sustituto Granulado 20 cc |  | UNIDAD
|  | SUSTITUTOS OSEOS | 1.4 Sustituto en Cuña |  | TOTAL
A
1.5 Sustituto en Bloque
|  |  |  | Item | Descripcion | REGISTRO INVIMA | UNIDAD DE MEDIDA | Vr. Unit | IVA | Vr. Total
|  |  |  | 1 | Sustituto Granulado 20 cc |  | UNIDAD
|  | SUSTITUTOS OSEOS | 1.5 Sustituto en Bloque |  | TOTAL
A
2.1 Matriz Osea Desmineralizada 0,5 cc
|  |  |  | Item | Descripcion | REGISTRO INVIMA | UNIDAD DE MEDIDA | Vr. Unit | IVA | Vr. Total
|  |  |  | 1 | Matriz Osea Desmineralizada 0,5cc |  | UNIDAD
|  | SUSTITUTOS OSEOS | 2.1 Matriz Osea Desmineralizada 0,5 cc |  | TOTAL
A
2.2 Matriz Osea Desmineralizada 1 cc
|  |  |  | Item | Descripcion | REGISTRO INVIMA | UNIDAD DE MEDIDA | Vr. Unit | IVA | Vr. Total
|  |  |  | 1 | Matriz Osea Desmineralizada 0,5cc |  | UNIDAD
|  | SUSTITUTOS OSEOS | 2.2 Matriz Osea Desmineralizada 1 cc |  | TOTAL
A
2.3 Matriz Osea Desmineralizada 2,5 cc
|  |  |  | Item | Descripcion | REGISTRO INVIMA | UNIDAD DE MEDIDA | Vr. Unit | IVA | Vr. Total
|  |  |  | 1 | Matriz Osea Desmineralizada 0,5cc |  | UNIDAD
|  | SUSTITUTOS OSEOS | 2.3 Matriz Osea Desmineralizada 2,5 cc |  | TOTAL
A
2.4 Matriz Osea Desmineralizada 5 cc
|  |  |  | Item | Descripcion | REGISTRO INVIMA | UNIDAD DE MEDIDA | Vr. Unit | IVA | Vr. Total
|  |  |  | 1 | Matriz Osea Desmineralizada 0,5cc |  | UNIDAD
|  | SUSTITUTOS OSEOS | 2.4 Matriz Osea Desmineralizada 5 cc |  | TOTAL |  |  |  |  | 0
A
2.5 Matriz Osea Desmineralizada 10 cc
|  |  |  | Item | Descripcion | REGISTRO INVIMA | UNIDAD DE MEDIDA | Vr. Unit | IVA | Vr. Total
|  |  |  | 1 | Matriz Osea Desmineralizada 0,5cc |  | UNIDAD
|  | SUSTITUTOS OSEOS | 2.5 Matriz Osea Desmineralizada 10 cc |  | TOTAL
A
3.1 Matriz Osea Desmineralizada en tirillas flexibles
|  |  |  | Item | Descripcion | REGISTRO INVIMA | UNIDAD DE MEDIDA | Vr. Unit | IVA | Vr. Total
|  |  |  | 1 | Tirilla de 2.5cm x 10cm |  | UNIDAD
|  | SUSTITUTOS OSEOS | 3.1 Matriz Osea Desmineralizada en tirillas flexibles |  | TOTAL
A
3.2 Matriz Osea Desmineralizada en tirillas flexibles
|  |  |  | Item | Descripcion | REGISTRO INVIMA | UNIDAD DE MEDIDA | Vr. Unit | IVA | Vr. Total
|  |  |  | 1 | Tirilla de 2.5cm x 5cm |  | UNIDAD
|  | SUSTITUTOS OSEOS | 3.2 Matriz Osea Desmineralizada en tirillas flexibles |  | TOTAL
A
3.3 Matriz Osea Desmineralizada en tirillas flexibles
|  |  |  | Item | Descripcion | REGISTRO INVIMA | UNIDAD DE MEDIDA | Vr. Unit | IVA | Vr. Total
|  |  |  | 1 | Tirilla de 5cm x 5cm |  | UNIDAD
|  | SUSTITUTOS OSEOS | 3.3 Matriz Osea Desmineralizada en tirillas flexibles |  | TOTAL
A
3.4 Matriz Osea Desmineralizada en tirillas flexibles
|  |  |  | Item | Descripcion | REGISTRO INVIMA | UNIDAD DE MEDIDA | Vr. Unit | IVA | Vr. Total
|  |  |  | 1 | Tirilla de 1.5cm x 1.5cm |  | UNIDAD
|  | SUSTITUTOS OSEOS | 3.4 Matriz Osea Desmineralizada en tirillas flexibles |  | TOTAL
A
4.1 Matriz Osea con Chips de cortical
|  |  |  | Item | Descripcion | REGISTRO INVIMA | UNIDAD DE MEDIDA | Vr. Unit | IVA | Vr. Total
|  |  |  | 1 | MIX 2.5 cc |  | UNIDAD
|  | SUSTITUTOS OSEOS | 4.1 Matriz Osea con Chips de cortical |  | TOTAL
A
4.2 Matriz Osea con Chips de cortical
|  |  |  | Item | Descripcion | REGISTRO INVIMA | UNIDAD DE MEDIDA | Vr. Unit | IVA | Vr. Total
|  |  |  | 1 | MIX 5 cc |  | UNIDAD
|  | SUSTITUTOS OSEOS | 4.2 Matriz Osea con Chips de cortical |  | TOTAL
A
4.3 Matriz Osea con Chips de cortical
|  |  |  | Item | Descripcion | REGISTRO INVIMA | UNIDAD DE MEDIDA | Vr. Unit | IVA | Vr. Total
|  |  |  | 1 | MIX 10 cc |  | UNIDAD
|  | SUSTITUTOS OSEOS | 4.3 Matriz Osea con Chips de cortical |  | TOTAL
A
4.4 Matriz Osea con Chips de cortical
|  |  |  | Item | Descripcion | REGISTRO INVIMA | UNIDAD DE MEDIDA | Vr. Unit | IVA | Vr. Total
|  |  |  | 1 | MIX 20 cc |  | UNIDAD
|  | SUSTITUTOS OSEOS | 4.4 Matriz Osea con Chips de cortical |  | TOTAL
A
5.1. Fosfato tricalcico inyectable , biocompatible y perfofable 3cc
|  |  |  | Item | Descripcion | REGISTRO INVIMA | UNIDAD DE MEDIDA | Vr. Unit | IVA | Vr. Total
|  |  |  | 1 | Aguja de aplicacion |  | unidad
|  |  |  | 2 | Paquete Perforable |  | unidad
|  | SUSTITUTOS OSEOS | 5.1. Fosfato tricalcico inyectable , biocompatible y perfofable 3cc |  | TOTAL
A
5.2. Fosfato tricalcico inyectable , biocompatible y perfofable 5cc
|  |  |  | Item | Descripcion | REGISTRO INVIMA | UNIDAD DE MEDIDA | Vr. Unit | IVA | Vr. Total
|  |  |  | 1 | Aguja de aplicacion |  | unidad
|  |  |  | 2 | Paquete Perforable |  | unidad
|  | SUSTITUTOS OSEOS | 5.2. Fosfato tricalcico inyectable , biocompatible y perfofable 5cc |  | TOTAL
A
5.3. Fosfato tricalcico inyectable , biocompatible y perfofable 10cc
|  |  |  | Item | Descripcion | REGISTRO INVIMA | UNIDAD DE MEDIDA | Vr. Unit | IVA | Vr. Total
|  |  |  | 1 | Aguja de aplicacion |  | unidad
|  |  |  | 2 | Paquete Perforable |  | unidad
|  | SUSTITUTOS OSEOS | 5.3. Fosfato tricalcico inyectable , biocompatible y perfofable 10cc |  | TOTAL |  |  |  |  | 0
A
6.1 Fosfato Tricalcico Granulado con Sistema de aspiracion medular 10cc
|  |  |  | Item | Descripcion | REGISTRO INVIMA | UNIDAD DE MEDIDA | Vr. Unit | IVA | Vr. Total
|  |  |  | 1 | Fosfato Tricalcico Granulado 10c.c. |  | unidad
|  |  |  | 2 | Sistema de aspiración de médula ósea (aguja ) |  | unidad
|  | SUSTITUTOS OSEOS | 6.1 Fosfato Tricalcico Granulado con Sistema de aspiracion medular 10cc |  | TOTAL
A
6.2 Fosfato Tricalcico en Cuña con Sistema de aspiracion medular
|  |  |  | Item | Descripcion | REGISTRO INVIMA | UNIDAD DE MEDIDA | Vr. Unit | IVA | Vr. Total
|  |  |  | 1 | Fosfato Tricalcico en Cuña |  | unidad
|  |  |  | 2 | Sistema de aspiración de médula ósea (aguja ) |  | unidad
|  | SUSTITUTOS OSEOS | 6.2 Fosfato Tricalcico en Cuña con Sistema de aspiracion medular |  | TOTAL
A
6.3 Fosfato Tricalcico en Bloque con Sistema de aspiracion medular
|  |  |  | Item | Descripcion | REGISTRO INVIMA | UNIDAD DE MEDIDA | Vr. Unit | IVA | Vr. Total
|  |  |  | 1 | Fosfato Tricalcico en Bloque |  | unidad
|  |  |  | 2 | Sistema de aspiración de médula ósea (aguja ) |  | unidad
|  | SUSTITUTOS OSEOS | 6.3 Fosfato Tricalcico en Bloque con Sistema de aspiracion medular |  | TOTAL
A
6.4 Biomaterial
|  |  |  | Item | Descripcion | REGISTRO INVIMA | UNIDAD DE MEDIDA | Vr. Unit | IVA | Vr. Total
|  |  |  | 1 | Vidrio Bioactivo de 1cc a 10cc |  | unidad
|  |  |  | 2 | Putty Bioactivo de 1cc a 10cc |  | unidad
|  | SUSTITUTOS OSEOS |  |  | TOTAL
A
7.2. Sistema aspiracion de canal intramedular ( autoinjerto gran volumen)
|  |  |  | Item | Descripcion | REGISTRO INVIMA | UNIDAD DE MEDIDA | Vr. Unit | IVA | Vr. Total
|  |  |  | 1 | Sistema de mangueras para árbol de transmisión estéril |  | unidad
|  |  |  | 2 | Cierre para árbol de transmisión estéril, envase de 2 unidades |  | unidad
|  |  |  | 3 | Cabezal de fresado intramedular estéril |  | unidad
|  |  |  | 4 | Grapa de bloqueo estéril |  | unidad
|  | SUSTITUTOS OSEOS | 7.2. Sistema aspiracion de canal intramedular ( autoinjerto gran volumen) |  | TOTAL
|  | MEDICINA DEPORTIVA |  |  |  | 0
1. SISTEMAS DE REPARACION DE INESTABILIDAD DE HOMBRO
1.1 Reparacion de inestabilidad de hombro titanio
|  |  |  | Item | Descripcion | REGISTRO INVIMA | UNIDAD DE MEDIDA | Vr. Unit | IVA | Vr. Total
|  |  |  | 1 | Sutura de Anclaje 3.5mm (doble hebra) |  | unidad
|  |  |  | 2 | Super sutura No. 2 |  | unidad
|  |  |  | 3 | Cánula translucida 8mm |  | unidad
|  |  |  | 4 | Cánula translucida 7.5 mm |  | unidad
|  |  |  | 5 | Pasador de Sutura tipo lasso |  | unidad
|  | MED DEPORTIVA | 1.1 Reparacion de inestabilidad de hombro titanio |  | TOTAL |  |  |  |  | 0
A
1.2 Reparacion de inestabilidad de hombro absorbible
|  |  |  | Item | Descripcion | REGISTRO INVIMA | UNIDAD DE MEDIDA | Vr. Unit | IVA | Vr. Total
|  |  |  | 1 | Sutura de Anclaje 2.9 mm (doble hebra) |  | unidad
|  |  |  | 2 | Super sutura No. 2 |  | unidad
|  |  |  | 3 | Cánula translucida 8mm |  | unidad
|  |  |  | 4 | Cánula translucida 7.5 mm |  | unidad
|  |  |  | 5 | Pasador de Sutura tipo lasso |  | unidad
|  | MED DEPORTIVA | 1.2 Reparacion de inestabilidad de hombro absorbible |  | TOTAL
A
1.3 Reparacion de inestabilidad de hombro no absorbible sin nudos
|  |  |  | Item | Descripcion | REGISTRO INVIMA | UNIDAD DE MEDIDA | Vr. Unit | IVA | Vr. Total
|  |  |  | 1 | Anclaje Oseo 2.7 a 3.2 |  | unidad
|  |  |  | 2 | Super sutura No. 2 |  | unidad
|  |  |  | 3 | Cánula translucida 8mm |  | unidad
|  |  |  | 4 | Cánula translucida 7.5 mm |  | unidad
|  |  |  | 5 | Pasador de Sutura tipo lasso |  | unidad
|  | MED DEPORTIVA | 1.3 Reparacion de inestabilidad de hombro no absorbible sin nudos |  | TOTAL
A
2. SISTEMAS DE REPARACION DE MANGUITO ROTADOR
2.1 Reparacion de manguito rotador en titanio
|  |  |  | Item | Descripcion | REGISTRO INVIMA | UNIDAD DE MEDIDA | Vr. Unit | IVA | Vr. Total
|  |  |  | 1 | Anclaje Oseo 5.5 mm (doble sutura) |  | unidad
|  |  |  | 2 | Cánula Translucida |  | unidad
|  |  |  | 3 | Super sutura No. 2 |  | unidad
|  |  |  | 4 | Aguja de paso de sutura |  | unidad
|  | MED DEPORTIVA | 2.1 Reparacion de manguito rotador en titanio |  | TOTAL
A
2.2 Reparacion de manguito rotador en peek
|  |  |  | Item | Descripcion | REGISTRO INVIMA | UNIDAD DE MEDIDA | Vr. Unit | IVA | Vr. Total
|  |  |  | 1 | Sutura de Anclaje Peek 5.5 mm (doble hebra) |  | unidad
|  |  |  | 3 | Super sutura No. 2 |  | unidad
|  |  |  | 3 | Cánula Translucida |  | unidad
|  |  |  | 4 | Aguja de paso de sutura |  | unidad
|  | MED DEPORTIVA | 2.2 Reparacion de manguito rotador en peek |  | TOTAL
A
2.3 Reparacion de manguito rotador ab ha
|  |  |  | Item | Descripcion | REGISTRO INVIMA | UNIDAD DE MEDIDA | Vr. Unit | IVA | Vr. Total
|  |  |  | 1 | anclaje oseo AB HA 5.5 2 SUTURAS |  | unidad
|  |  |  | 2 | Super sutura No. 2 |  | unidad
|  |  |  | 3 | Cánula Translucida |  | unidad
|  |  |  | 4 | Aguja de paso de sutura |  | unidad
|  | MED DEPORTIVA | 2.3 Reparacion de manguito rotador ab ha |  | TOTAL
A
2.4 Reparacion de manguito rotador absorbible
|  |  |  | Item | Descripcion | REGISTRO INVIMA | UNIDAD DE MEDIDA | Vr. Unit | IVA | Vr. Total
|  |  |  | 1 | anclaje oseo AB 5.0MM CON AGUJA |  | unidad
|  |  |  | 2 | Super sutura No. 2 |  | unidad
|  |  |  | 3 | Cánula Translucida |  | unidad
|  |  |  | 4 | Aguja de paso de sutura |  | unidad
|  | MED DEPORTIVA | 2.4 Reparacion de manguito rotador absorbible |  | TOTAL
A
2.5 Reparacion de manguito rotador doble fila no absorbible peek
|  |  |  | Item | Descripcion | REGISTRO INVIMA | UNIDAD DE MEDIDA | Vr. Unit | IVA | Vr. Total
|  |  |  | 1 | Anclaje Oseo de 5.5 mm en Peek (doble hebra) |  | unidad
|  |  |  | 2 | Anclaje oseo Peek Ultra 5.5 mm sin nudos |  | unidad
|  |  |  | 3 | Super sutura No. 2 |  | unidad
|  |  |  | 4 | Cánula Translucida |  | unidad
|  |  |  | 5 | Aguja de paso de sutura |  | unidad
|  | MED DEPORTIVA | 2.5 Reparacion de manguito rotador doble fila no absorbible peek |  | TOTAL
A
2.6 Reparacion de manguito rotador doble fila no absorbible tintanio
|  |  |  | Item | Descripcion | REGISTRO INVIMA | UNIDAD DE MEDIDA | Vr. Unit | IVA | Vr. Total
|  |  |  | 1 | Anclaje Oseo de 5.5 mm en Titanio (doble hebra) |  | unidad
|  |  |  | 2 | Super sutura No. 2 |  | unidad
|  |  |  | 3 | Anclaje oseo Peek Ultra 5.5 mm sin nudos |  | unidad
|  |  |  | 4 | Cánula Translucida |  | unidad
|  |  |  | 5 | Aguja de paso de sutura |  | unidad
|  | MED DEPORTIVA | 2.6 Reparacion de manguito rotador doble fila no absorbible tintanio |  | TOTAL
A
|  |  |  | Item | Descripcion | REGISTRO INVIMA | UNIDAD DE MEDIDA | Vr. Unit | IVA | Vr. Total
|  |  |  | 1 | dispositivo para aumentacion espacio subacromial |  | unidad
|  | MED DEPORTIVA | 2.6A dispositivo para aumentacion espacio subacromial |  | TOTAL
A
2.7 Reparacion de manguito rotador doble fila absorbible
|  |  |  | Item | Descripcion | REGISTRO INVIMA | UNIDAD DE MEDIDA | Vr. Unit | IVA | Vr. Total
|  |  |  | 1 | Anclaje Oseo de 5.5 mm Absorbible (doble hebra) |  | unidad
|  |  |  | 2 | Anclaje oseo Absorbible 5.5 mm sin nudos |  | unidad
|  |  |  | 3 | Super sutura No. 2 |  | unidad
|  |  |  | 4 | Cánula Translucida |  | unidad
|  |  |  | 5 | Aguja de paso de sutura |  | unidad
|  | MED DEPORTIVA | 2.7 Reparacion de manguito rotador doble fila absorbible |  | TOTAL
A
2.8 Tornillos de biotenodesis no absorbible
|  |  |  | Item | Descripcion | REGISTRO INVIMA | UNIDAD DE MEDIDA | Vr. Unit | IVA | Vr. Total
|  |  |  | 1 | Tornillo para BIOTENODESIS |  | unidad
|  |  |  | 2 | 1.5mm |  | unidad
|  |  |  | 3 | 2.4mm |  | unidad
|  | MED DEPORTIVA | 2.8 Tornillos de biotenodesis no absorbible |  | TOTAL
A
3. SISTEMAS DE REPARACION DE LIG. CRUZADO ANTERIOR
3.1 Reparacion de ligamento cruzado anterior titanio
|  |  |  | Item | Descripcion | REGISTRO INVIMA | UNIDAD DE MEDIDA | Vr. Unit | IVA | Vr. Total
|  |  |  | 1 | Tornillo de Interferencia en Titanio |  | unidad
|  |  |  | 2 | PIN CON OJAL DE 2.4MM X 400 MM |  | unidad
|  |  |  | 3 | Alambre Guía 1.5mm x 12" |  | unidad
|  | MED DEPORTIVA | 3.1 Reparacion de ligamento cruzado anterior titanio |  | TOTAL
A
3.2 Reparacion de ligamento cruzado anterior bioabsorbible
|  |  |  | Item | Descripcion | REGISTRO INVIMA | UNIDAD DE MEDIDA | Vr. Unit | IVA | Vr. Total
|  |  |  | 1 | Tornillo de Interferencia Bioabsorbible |  | UNIDAD
|  |  |  | 2 | PIN CON OJAL DE 2.4MM X 400 MM |  | UNIDAD
|  |  |  | 3 | Alambre Guía 1.5mm x 12" |  | UNIDAD
|  | MED DEPORTIVA | 3.2 Reparacion de ligamento cruzado anterior bioabsorbible |  | TOTAL
A
3.3 Reparacion de ligamento cruzado anterior bioabsorbible con semitendinoso
|  |  |  | Item | Descripcion | REGISTRO INVIMA | UNIDAD DE MEDIDA | Vr. Unit | IVA | Vr. Total
|  |  |  | 1 | Tornillo de Interferencia Bioabsorbible(Fijacion Tibial) |  | UNIDAD
|  |  |  | 2 | Fijacion Femoral |  | UNIDAD
|  |  |  | 3 | Guía con Ojal de 2.4mm x 17" |  | UNIDAD
|  |  |  | 4 | Alambre Guía 1.5mm x 12" |  | UNIDAD
|  | MED DEPORTIVA | 3.3 Reparacion de ligamento cruzado anterior bioabsorbible con semitendinoso |  | TOTAL
A
3.4 Reparacion de ligamento cruzado anterior en titanio con hth
|  |  |  | Item | Descripcion | REGISTRO INVIMA | UNIDAD DE MEDIDA | Vr. Unit | IVA | Vr. Total
|  |  |  | 1 | Tornillo de Interferencia en Titanio |  | unidad
|  |  |  | 2 | SUTURA |  | unidad
|  |  |  | 3 | Guía con Ojal de 2.4mm x 17" |  | unidad
|  |  |  | 4 | Alambre Guía 1.5mm x 12" |  | unidad
|  | MED DEPORTIVA | 3.4 Reparacion de ligamento cruzado anterior en titanio con hth |  | TOTAL
A
4. SISTEMA DE REPARACION DE LIGAMENTO CRUZADO POSTERIOR
4.1 Reparacion de ligamento cruzado posterior titanio
|  |  |  | Item | Descripcion | REGISTRO INVIMA | UNIDAD DE MEDIDA | Vr. Unit | IVA | Vr. Total
|  |  |  | 1 | Tornillo de Interferencia en Titanio |  | unidad
|  |  |  | 2 | Guía con Ojal de 2.4mm x 17" |  | unidad
|  |  |  | 3 | Alambre Guía 1.5mm x 12" |  | unidad
|  | MED DEPORTIVA | 4.1 Reparacion de ligamento cruzado posterior titanio |  | TOTAL
A
4.2 Reparacion de ligamento cruzado posterior bioabsorbible
|  |  |  | Item | Descripcion | REGISTRO INVIMA | UNIDAD DE MEDIDA | Vr. Unit | IVA | Vr. Total
|  |  |  | 1 | Tornillo de Interferencia Bioabsorbible |  | unidad
|  |  |  | 2 | Guía con Ojal de 2.4mm x 17" |  | unidad
|  |  |  | 3 | Alambre Guía 1.5mm x 12" |  | unidad
|  | MED DEPORTIVA | 4.2 Reparacion de ligamento cruzado posterior bioabsorbible |  | TOTAL
A
5. SISTEMAS DE REPARACION MENISCAL
5.1 Reparacion meniscal todo adentro
|  |  |  | Item | Descripcion | REGISTRO INVIMA | UNIDAD DE MEDIDA | Vr. Unit | IVA | Vr. Total
|  |  |  | 1 | Sistema de reparación de menisco - TODO ADENTRO |  | unidad
|  |  |  | 2 | Empujador y cortador de sutura |  | unidad
|  | MED DEPORTIVA | 5.1 Reparacion meniscal todo adentro |  | TOTAL
A
5.2 Reparacion meniscal dardos meniscales
|  |  |  | Item | Descripcion | REGISTRO INVIMA | UNIDAD DE MEDIDA | Vr. Unit | IVA | Vr. Total
|  |  |  | 1 | Dardos |  | UNIDAD
|  |  |  | 2 | Empujador y cortador de sutura |  | UNIDAD
|  | MED DEPORTIVA | 5.2 Reparacion meniscal dardos meniscales |  | TOTAL
A
6. OTROS EQUIPOS PARA CIRUGIA ARTROSCOPICA
6.1 Sistema para toma de injertos osteocondrales
|  |  |  | Item | Descripcion | REGISTRO INVIMA | UNIDAD DE MEDIDA | Vr. Unit | IVA | Vr. Total
|  |  |  | 1 | Kit de Mosaicoplastia |  | unidad
|  | MED DEPORTIVA | 6.1 Sistema para toma de injertos osteocondrales |  | TOTAL |  |  |  |  | 0
A
6.2 Kit de artroscopia de cadera
|  |  |  | Item | Descripcion | REGISTRO INVIMA | UNIDAD DE MEDIDA | Vr. Unit | IVA | Vr. Total
|  |  |  | 1 | Cánula Flexibe |  | UNIDAD
|  |  |  | 2 | Tube Set - Inflow only |  | UNIDAD
|  |  |  | 3 | Guía de Nitinol 1.2mm x 18'' |  | UNIDAD
|  |  |  | 4 | Aguja Artroscopia Corta |  | UNIDAD
|  |  |  | 5 | Aguja XL (EXTRA-LONG) |  | UNIDAD
|  |  |  | 8 | Sutura de Anclaje 2.9 |  | UNIDAD
|  |  |  | 9 | Sutura |  | UNIDAD
|  | MED DEPORTIVA | 6.2 Kit de artroscopia de cadera |  | TOTAL
A
6.3 Artroscopia de pie y tobillo
|  |  |  | Item | Descripcion | REGISTRO INVIMA | UNIDAD DE MEDIDA | Vr. Unit | IVA | Vr. Total
|  |  |  | 1 | Anclaje 2.8 |  | unidad
|  |  |  | 2 | Anclajes de 1.8 a 2.0 mm com sutura. |  | unidad
|  | MED DEPORTIVA | 6.3 Artroscopia de pie y tobillo |  | TOTAL
A
6.4 Bomba de infusion
|  |  |  | Item | Descripcion | REGISTRO INVIMA | UNIDAD DE MEDIDA | Vr. Unit | IVA | Vr. Total
|  |  |  | 1 | BOMBA DE INFUSION |  | unidad
|  |  |  | 2 | MANGUERA X PACIENTE |  | unidad
|  |  |  | 3 | MANGUERA DIA (OPCIONAL) |  | unidad
|  | MED DEPORTIVA | 6.4 Bomba de infusion |  | TOTAL
A
6.5 Punta de radiofrecuencia
|  |  |  | Item | Descripcion | REGISTRO INVIMA | UNIDAD DE MEDIDA | Vr. Unit | IVA | Vr. Total
|  |  |  | 1 | puntas de radiofrecuencia recta |  | unidad
|  | MED DEPORTIVA | 6.5 Punta de radiofrecuencia |  | TOTAL
A
6.6 Mini anclas para CMF / MANO / PIE de 1.6 absorbible
|  |  |  | Item | Descripcion | REGISTRO INVIMA | UNIDAD DE MEDIDA | Vr. Unit | IVA | Vr. Total
|  |  |  | 1 | Miniancla absorbible de 1.6 |  | unidad
|  | MED DEPORTIVA | 6.6 Mini anclas para CMF / MANO / PIE de 1.6 absorbible |  | TOTAL
A
6.7 Mini anclas para CMF / MANO / PIE de 1.8 Titanio
|  |  |  | Item | Descripcion | REGISTRO INVIMA | UNIDAD DE MEDIDA | Vr. Unit | IVA | Vr. Total
|  |  |  | 1 | Miniancla en titanio |  | unidad
|  | MED DEPORTIVA | 6.7 Mini anclas para CMF / MANO / PIE de 1.8 Titanio |  | TOTAL
A
6.8 Mini anclas para CMF / MANO / PIE de 2.0 Titanio
|  |  |  | Item | Descripcion | REGISTRO INVIMA | UNIDAD DE MEDIDA | Vr. Unit | IVA | Vr. Total
|  |  |  | 1 | Miniancla en titanio |  | unidad
|  | MED DEPORTIVA | 6.8 Mini anclas para CMF / MANO / PIE de 2.0 Titanio |  | TOTAL
6.6 Mini anclas para CMF / MANO / PIE de 2.3 Absorbible
|  |  |  | Item | Descripcion | REGISTRO INVIMA | UNIDAD DE MEDIDA | Vr. Unit | IVA | Vr. Total
|  |  |  | 1 | Miniancla en titanio |  | unidad
|  | MED DEPORTIVA | 6.6 Mini anclas para CMF / MANO / PIE de 2.3 Absorbible |  | TOTAL
A
6,7 endoscopia columna
|  |  |  | Item | Descripcion | REGISTRO INVIMA | UNIDAD DE MEDIDA | Vr. Unit | IVA | Vr. Total
|  |  |  | 1 | puntas de radiofrecuencia de 3,5 anguladas 90 ° y 30° |  | unidad
|  |  |  | 2 | puntas de radiofrecuencia de 1,1 |  | unidad
|  |  |  | 3 | puntas de radiofrecuencia de 1,5 rectas |  | unidad
|  |  |  | 4 | cuchillas de shaver 3,5 mm cortante |  | unidad
|  |  |  | 5 | fresas shaver de 3,5 mm con vaina transparente |  | unidad
|  | MED DEPORTIVA | 6,7 endoscopia columna |  | TOTAL |  |  |  |  | 0
A
6,8 endoscopia rodilla
|  |  |  | Item | Descripcion | REGISTRO INVIMA | UNIDAD DE MEDIDA | Vr. Unit | IVA | Vr. Total
|  |  |  | 1 | sistema botón femoral estático |  | unidad
|  |  |  | 2 | sistema botón femoral dinámico |  | unidad
|  |  |  | 3 | Agujas sutura meniscal adentro afuera |  | unidad
|  |  |  | 4 | 4 pines biodegradable para fijación fx osteocondral |  | unidad
|  |  |  | 5 | 5 sutura polietileno ultraalto peso molecular número 2 y 2- |  | unidad
|  | MED DEPORTIVA | 6,8 endoscopia rodilla |  | TOTAL
A
6,9 endoscopia de muñeca
|  |  |  | Item | Descripcion | REGISTRO INVIMA | UNIDAD DE MEDIDA | Vr. Unit | IVA | Vr. Total
|  |  |  | 1 | punta radiofrecuencia para muñeca 1,1 y 1,5 |  | unidad
|  |  |  | 2 | cuchillas para mini shaver |  | unidad
|  |  |  | 3 | fresas para mini shaver |  | unidad
|  | MED DEPORTIVA | 6,9 endoscopia de muñeca |  | TOTAL |  |  |  |  | 0
A
|  | MANO RADIO Y PIE |  |  |  | 0
1.1 Sistemas de 1,0 a 1,3
1.1.1 Sistema de 1,0 a 1,3
|  |  |  | Item | Descripcion | REGISTRO INVIMA | UNIDAD DE MEDIDA | Vr. Unit | IVA | Vr. Total
|  |  |  | 1 | 1.0 Tornillo de Cortical autorroscante L 10 mm Titanio |  | UNIDAD
|  | MANO RADIO PIE | 1.1.1 Sistema de 1,0 a 1,3 |  | TOTAL |  |  |  |  | 0
A
1.1.2 Sistema de 1,0 a 1,3 con placa de adaptacion
|  |  |  | Item | Descripcion | REGISTRO INVIMA | UNIDAD DE MEDIDA | Vr. Unit | IVA | Vr. Total
|  |  |  | 1 | Placa de adaptación Mano (1.3) |  | UNIDAD
|  |  |  | 2 | TORNILLO CORTICAL AUTORROSCANTES |  | UNIDAD
|  | MANO RADIO PIE | 1.1.2 Sistema de 1,0 a 1,3 con placa de adaptacion |  | TOTAL |  |  |  |  | 0
A
1.1.3 Sistema 1,0 a 1,3 con placa en regilla
|  |  |  | Item | Descripcion | REGISTRO INVIMA | UNIDAD DE MEDIDA | Vr. Unit | IVA | Vr. Total
|  |  |  | 1 | Placa rejilla Mano (1.3) Titanio |  | UNIDAD
|  |  |  | 2 | TORNILLO CORTICAL AUTORROSCANTES |  | UNIDAD
|  | MANO RADIO PIE | 1.1.3 Sistema 1,0 a 1,3 con placa en regilla |  | TOTAL |  |  |  |  | 0
A
1.1.4 Sistema de 1,0 a 1,3 con placa recta
|  |  |  | Item | Descripcion | REGISTRO INVIMA | UNIDAD DE MEDIDA | Vr. Unit | IVA | Vr. Total
|  |  |  | 1 | PLACA RECTA TITANIO |  | UNIDAD
|  |  |  | 2 | TORNILLO CORTICAL AUTORROSCANTE |  | UNIDAD
|  | MANO RADIO PIE | 1.1.4 Sistema de 1,0 a 1,3 con placa recta |  | TOTAL |  |  |  |  | 0
A
1.1.5 Sistema de 1,0 a 1,3 con placa en T
|  |  |  | Item | Descripcion | REGISTRO INVIMA | UNIDAD DE MEDIDA | Vr. Unit | IVA | Vr. Total
|  |  |  | 1 | PLACA EN T TITANIO |  | UNIDAD
|  |  |  | 2 | TORNILLO CORTICAL AUTORROSCANTE |  | UNIDAD
|  | MANO RADIO PIE | 1.1.5 Sistema de 1,0 a 1,3 con placa en T |  | TOTAL |  |  |  |  | 0
A
1.1.6 Sistema de 1,0 a 1,3 con placa en Y
|  |  |  | Item | Descripcion | REGISTRO INVIMA | UNIDAD DE MEDIDA | Vr. Unit | IVA | Vr. Total
|  |  |  | 1 | PLACA EN Y TITANIO |  | UNIDAD
|  |  |  | 2 | TORNILLO CORTICAL AUTORROSCANTE |  | UNIDAD
|  | MANO RADIO PIE | 1.1.6 Sistema de 1,0 a 1,3 con placa en Y |  | TOTAL |  |  |  |  | 0
A
1.2.1 Sistema de 1,5 a 1,8 con placa en rejilla
|  |  |  | Item | Descripcion | REGISTRO INVIMA | UNIDAD DE MEDIDA | Vr. Unit | IVA | Vr. Total
|  |  |  | 1 | PLACA EN REJILLA |  | UNIDAD
|  |  |  | 2 | TORNILLO CORTICAL AUTORROSCANTE |  | UNIDAD
|  | MANO RADIO PIE | 1.2.1 Sistema de 1,5 a 1,8 con placa en rejilla |  | TOTAL |  |  |  |  | 0
A
1.2.2 Sistema de 1,5 a 1,8 con placa condilea
|  |  |  | Item | Descripcion | REGISTRO INVIMA | UNIDAD DE MEDIDA | Vr. Unit | IVA | Vr. Total
|  |  |  | 1 | PLACA CONDILEA PARA MANO |  | UNIDAD
|  |  |  | 2 | TORNILLO CORTICAL AUTORROSCANTE |  | UNIDAD
|  | MANO RADIO PIE | 1.2.2 Sistema de 1,5 a 1,8 con placa condilea |  | TOTAL
A
1.2.3 Sistema de 1,5 a 1,8 con placa recta
|  |  |  | Item | Descripcion | REGISTRO INVIMA | UNIDAD DE MEDIDA | Vr. Unit | IVA | Vr. Total
|  |  |  | 1 | PLACA RECTA TITANIO |  | UNIDAD
|  |  |  | 2 | TORNILLO CORTICAL AUTORROSCANTE |  | UNIDAD
|  | MANO RADIO PIE | 1.2.3 Sistema de 1,5 a 1,8 con placa recta |  | TOTAL
A
1.2.4 Sistema de 1,5 a 1,8 con placa en T
|  |  |  | Item | Descripcion | REGISTRO INVIMA | UNIDAD DE MEDIDA | Vr. Unit | IVA | Vr. Total
|  |  |  | 1 | PLACA EN T TITANIO |  | UNIDAD
|  |  |  | 2 | TORNILLO CORTICAL AUTORROSCANTE |  | UNIDAD
|  | MANO RADIO PIE | 1.2.4 Sistema de 1,5 a 1,8 con placa en T |  | TOTAL
A
1.2.5 Sistema de 1,5 a 1,8 con placa en Y
|  |  |  | Item | Descripcion | REGISTRO INVIMA | UNIDAD DE MEDIDA | Vr. Unit | IVA | Vr. Total
|  |  |  | 1 | PLACA EN Y TITANIO |  | UNIDAD
|  |  |  | 2 | TORNILLO CORTICAL AUTORROSCANTE |  | UNIDAD
|  | MANO RADIO PIE | 1.2.5 Sistema de 1,5 a 1,8 con placa en Y |  | TOTAL
A
1.2.6 Sistema 1,5 a 1,8 con placa de adaptacion
|  |  |  | Item | Descripcion | REGISTRO INVIMA | UNIDAD DE MEDIDA | Vr. Unit | IVA | Vr. Total
|  |  |  | 1 | PLACA ADAPTACION TITANIO |  | UNIDAD
|  |  |  | 2 | TORNILLO CORTICAL AUTORROSCANTE |  | UNIDAD
|  | MANO RADIO PIE | 1.2.6 Sistema 1,5 a 1,8 con placa de adaptacion |  | TOTAL
A
1.3.1 sistema 2,0 a 2,3 con placa recta
|  |  |  | Item | Descripcion | REGISTRO INVIMA | UNIDAD DE MEDIDA | Vr. Unit | IVA | Vr. Total
|  |  |  | 1 | PLACA RECTA TITANIO |  | UNIDAD
|  |  |  | 2 | TORNILLO CORTICAL AUTORROSCANTE |  | UNIDAD
|  | MANO RADIO PIE | 1.3.1 sistema 2,0 a 2,3 con placa recta |  | TOTAL
A
1.3.2 Sistema de 2,0 a 2,3 con plca
|  |  |  | Item | Descripcion | REGISTRO INVIMA | UNIDAD DE MEDIDA | Vr. Unit | IVA | Vr. Total
|  |  |  | 1 | PLACA EN T TITANIO |  | UNIDAD
|  |  |  | 2 | TORNILLO CORTICAL AUTORROSCANTE |  | UNIDAD
|  | MANO RADIO PIE | 1.3.2 Sistema de 2,0 a 2,3 con plca |  | TOTAL |  |  |  |  | 0
A
1.3.3 Sistema de 2,0 a 2,3 con placa en Y
|  |  |  | Item | Descripcion | REGISTRO INVIMA | UNIDAD DE MEDIDA | Vr. Unit | IVA | Vr. Total
|  |  |  | 1 | PLACA EN Y TITANIO |  | UNIDAD
|  |  |  | 2 | TORNILLO CORTICAL AUTORROSCANTE |  | UNIDAD
|  | MANO RADIO PIE | 1.3.3 Sistema de 2,0 a 2,3 con placa en Y |  | TOTAL |  |  |  |  | 0
A
1.3.4 Sistema de 2,0 a 2,3 con placa condilar
|  |  |  | Item | Descripcion | REGISTRO INVIMA | UNIDAD DE MEDIDA | Vr. Unit | IVA | Vr. Total
|  |  |  | 1 | PLACA CONDILAR |  | UNIDAD
|  |  |  | 2 | TORNILLO CORTICAL AUTORROSCANTE |  | UNIDAD
|  | MANO RADIO PIE | 1.3.4 Sistema de 2,0 a 2,3 con placa condilar |  | TOTAL |  |  |  |  | 0
A
1.3.5 Sistema de 2,0 a 2,3 con placa en L
|  |  |  | Item | Descripcion | REGISTRO INVIMA | UNIDAD DE MEDIDA | Vr. Unit | IVA | Vr. Total
|  |  |  | 1 | PLACA EN L TITANIO |  | UNIDAD
|  |  |  | 2 | TORNILLO CORTICAL AUTORROSCANTE |  | UNIDAD
|  | MANO RADIO PIE | 1.3.5 Sistema de 2,0 a 2,3 con placa en L |  | TOTAL |  |  |  |  | 0
A
1.3.6 Sistema de 2,0 a 2,3 con placa de adaptacion
|  |  |  | Item | Descripcion | REGISTRO INVIMA | UNIDAD DE MEDIDA | Vr. Unit | IVA | Vr. Total
|  |  |  | 1 | PLACA DE ADAPTACION |  | UNIDAD
|  |  |  | 2 | TORNILLO BLOQUEO AUTORROSCANTE |  | UNIDAD
|  |  |  | 3 | TORNILLO CORTICAL AUTORROSCANTE |  | UNIDAD
|  | MANO RADIO PIE | 1.3.6 Sistema de 2,0 a 2,3 con placa de adaptacion |  | TOTAL |  |  |  |  | 0
A
1.3.7 Sistema de 2,0 a 2,3 con placa de rotacion
|  |  |  | Item | Descripcion | REGISTRO INVIMA | UNIDAD DE MEDIDA | Vr. Unit | IVA | Vr. Total
|  |  |  | 1 | PLACA ROTACIONAL |  | UNIDAD
|  |  |  | 2 | TORNILLO BLOQUEO AUTORROSCANTE |  | UNIDAD
|  |  |  | 3 | TORNILLO CORTICAL AUTORROSCANTE |  | UNIDAD
|  | MANO RADIO PIE | 1.3.7 Sistema de 2,0 a 2,3 con placa de rotacion |  | TOTAL |  |  |  |  | 0
A
1.4.1 Sistema de 2,4 a 3,0 con placa recta
|  |  |  | Item | Descripcion | REGISTRO INVIMA | UNIDAD DE MEDIDA | Vr. Unit | IVA | Vr. Total
|  |  |  | 1 | PLACA RECTA TITANIO |  | UNIDAD
|  |  |  | 2 | TORNILLO BLOQUEO AUTORROSCANTE |  | UNIDAD
|  |  |  | 3 | TORNILLO CORTICAL AUTORROSCANTE |  | UNIDAD
|  |  |  | 4 | BROCA
|  | MANO RADIO PIE | 1.4.1 Sistema de 2,4 a 3,0 con placa recta |  | TOTAL |  |  |  |  | 0
A
1.4.2 Sistema de 2,4 a 3,0 con placa en T
|  |  |  | Item | Descripcion | REGISTRO INVIMA | UNIDAD DE MEDIDA | Vr. Unit | IVA | Vr. Total
|  |  |  | 1 | PLACA EN T TITANIO |  | UNIDAD
|  |  |  | 2 | TORNILLO BLOQUEO AUTORROSCANTE |  | UNIDAD
|  |  |  | 3 | TORNILLO CORTICAL AUTORROSCANTE |  | UNIDAD
|  |  |  | 4 | BROCA
|  | MANO RADIO PIE | 1.4.2 Sistema de 2,4 a 3,0 con placa en T |  | TOTAL |  |  |  |  | 0
A
1.4.3 Sistema de 2,4 a 3,0 con placa en L
|  |  |  | Item | Descripcion | REGISTRO INVIMA | UNIDAD DE MEDIDA | Vr. Unit | IVA | Vr. Total
|  |  |  | 1 | PLACA EN L TITANIO |  | UNIDAD
|  |  |  | 2 | TORNILLO BLOQUEO AUTORROSCANTE |  | UNIDAD
|  |  |  | 3 | TORNILLO CORTICAL AUTORROSCANTE |  | UNIDAD
|  |  |  | 4 | BROCA
|  | MANO RADIO PIE | 1.4.3 Sistema de 2,4 a 3,0 con placa en L |  | TOTAL |  |  |  |  | 0
A
1.4.4 Sistema de 2,4 a 3,0 con placa en Y
|  |  |  | Item | Descripcion | REGISTRO INVIMA | UNIDAD DE MEDIDA | Vr. Unit | IVA | Vr. Total
|  |  |  | 1 | PLACA EN Y TITANIO |  | UNIDAD
|  |  |  | 2 | TORNILLO BLOQUEO AUTORROSCANTE |  | UNIDAD
|  |  |  | 3 | TORNILLO CORTICAL AUTORROSCANTE |  | UNIDAD
|  | MANO RADIO PIE | 1.4.4 Sistema de 2,4 a 3,0 con placa en Y |  | TOTAL |  |  |  |  | 0
A
1.4.5 Sistema 2,4 a 3,0 con placa condilar
|  |  |  | Item | Descripcion | REGISTRO INVIMA | UNIDAD DE MEDIDA | Vr. Unit | IVA | Vr. Total
|  |  |  | 1 | PLACA CONDILAR |  | UNIDAD
|  |  |  | 2 | TORNILLO BLOQUEO AUTORROSCANTE |  | UNIDAD
|  |  |  | 3 | TORNILLO CORTICAL AUTORROSCANTE |  | UNIDAD
|  |  |  | 4 | AGUJAS GUIA |  | UNIDAD
|  | MANO RADIO PIE | 1.4.5 Sistema 2,4 a 3,0 con placa condilar |  | TOTAL |  |  |  |  | 0
A
1.4.6 Sistema de 2,4 a 3,0 con placa de fusion carpiana
|  |  |  | Item | Descripcion | REGISTRO INVIMA | UNIDAD DE MEDIDA | Vr. Unit | IVA | Vr. Total
|  |  |  | 1 | PLACA FUSION CARPIANA |  | UNIDAD
|  |  |  | 2 | TORNILLO BLOQUEO AUTORROSCANTE |  | UNIDAD
|  |  |  | 3 | TORNILLO CORTICAL AUTORROSCANTE |  | UNIDAD
|  |  |  | 4 | AGUJAS GUIA |  | UNIDAD
|  | MANO RADIO PIE | 1.4.6 Sistema de 2,4 a 3,0 con placa de fusion carpiana |  | TOTAL |  |  |  |  | 0
A
2.1.1 Sistema de radio distal con placa de artrodesis
|  |  |  | Item | Descripcion | REGISTRO INVIMA | UNIDAD DE MEDIDA | Vr. Unit | IVA | Vr. Total
|  |  |  | 1 | PLACA PARA ARTRODESIS |  | UNIDAD
|  |  |  | 2 | TORNILLO BLOQUEADO |  | UNIDAD
|  |  |  | 3 | TORNILLO CORTICAL |  | UNIDAD
|  |  |  | 4 | AGUJAS GUIA |  | UNIDAD
|  |  |  | 5 | BROCA
|  | MANO RADIO PIE | 2.1.1 Sistema de radio distal con placa de artrodesis |  | TOTAL |  |  |  |  | 0
A
2.1.2 Sistema de radio distal con placa palmar
|  |  |  | Item | Descripcion | REGISTRO INVIMA | UNIDAD DE MEDIDA | Vr. Unit | IVA | Vr. Total
|  |  |  | 1 | PLACA PALMAR |  | UNIDAD
|  |  |  | 2 | TORNILLO BLOQUEADO |  | UNIDAD
|  |  |  | 3 | AGUJAS GUIA |  | UNIDAD
|  |  |  | 4 | BROCA 2.0 MM
|  | MANO RADIO PIE | 2.1.2 Sistema de radio distal con placa palmar |  | TOTAL |  |  |  |  | 0
A
2.1.3 Sistema de radio distal con placa palmar anclaje multiple
|  |  |  | Item | Descripcion | REGISTRO INVIMA | UNIDAD DE MEDIDA | Vr. Unit | IVA | Vr. Total
|  |  |  | 1 | PLACA PALMAR |  | UNIDAD
|  |  |  | 2 | TORNILLO BLOQUEADO |  | UNIDAD
|  |  |  | 3 | AGUJAS GUIA |  | UNIDAD
|  |  |  | 4 | BROCA 2.0 MM
|  | MANO RADIO PIE | 2.1.3 Sistema de radio distal con placa palmar anclaje multiple |  | TOTAL |  |  |  |  | 0
A
2.1.4 Sistema de radio distal palmar con angulo variable
|  |  |  | Item | Descripcion | REGISTRO INVIMA | UNIDAD DE MEDIDA | Vr. Unit | IVA | Vr. Total
|  |  |  | 1 | PLACA PALMAR |  | UNIDAD
|  |  |  | 2 | TORNILLO CORTICAL |  | UNIDAD
|  |  |  | 3 | TORNILLO BLOQUEADO |  | UNIDAD
|  |  |  | 4 | AGUJAS GUIA |  | UNIDAD
|  |  |  | 5 | BROCA 2.0 MM
|  | MANO RADIO PIE | 2.1.4 Sistema de radio distal palmar con angulo variable |  | TOTAL
A
2.1.5 Sistema de radio distal dorsal
|  |  |  | Item | Descripcion | REGISTRO INVIMA | UNIDAD DE MEDIDA | Vr. Unit | IVA | Vr. Total
|  |  |  | 1 | PLACA RADIO DISTAL DORSAL ANATOMICA |  | UNIDAD
|  |  |  | 2 | TORNILLO BLOQUEADO |  | UNIDAD
|  |  |  | 3 | AGUJAS GUIA |  | UNIDAD
|  |  |  | 4 | BROCA 2.0 MM
|  | MANO RADIO PIE | 2.1.5 Sistema de radio distal dorsal |  | TOTAL |  |  |  |  | 0
A
|  |  |  | Item | Descripcion | REGISTRO INVIMA | UNIDAD DE MEDIDA | Vr. Unit | IVA | Vr. Total
|  |  |  | 1 | PLACA ARTRODESIS DE MUÑECA STANDAR |  | UNIDAD
|  |  |  | 2 | TORNILLO NO BLOQUEADO DE 12 MM |  | UNIDAD
|  |  |  | 3 | TORNILLO BLOQUEADO DE 12 MM |  | UNIDAD
|  |  |  | 4 | BROCA 2.0 MM
|  | MANO RADIO PIE | 2. SISTEMAS DE RADIO DISTAL sin nombre |  | TOTAL |  |  |  |  | 0
A
3.1.1 Tornillos canulado de 3,0 ocultable
|  |  |  | Item | Descripcion | REGISTRO INVIMA | UNIDAD DE MEDIDA | Vr. Unit | IVA | Vr. Total
|  |  |  | 1 | TORNILLO AUTOPERFOFORANTE DE ALTA COMPRESION |  | UNIDAD
|  |  |  | 2 | AGUJA GUIA |  | UNIDAD
|  | MANO RADIO PIE | 3.1.1 Tornillos canulado de 3,0 ocultable |  | TOTAL |  |  |  |  | 0
A
3.1.2 Tornillos canulados de 3,0 con cabeza
|  |  |  | Item | Descripcion | REGISTRO INVIMA | UNIDAD DE MEDIDA | Vr. Unit | IVA | Vr. Total
|  |  |  | 1 | TORNILLO AUTOPERFOFORANTE DE ALTA COMPRESION |  | UNIDAD
|  |  |  | 2 | AGUJA GUIA |  | UNIDAD
|  | MANO RADIO PIE | 3.1.2 Tornillos canulados de 3,0 con cabeza |  | TOTAL |  |  |  |  | 0
A
3.1.3 Tornillos canulados de 2.4/2.7 ocultable
|  |  |  | Item | Descripcion | REGISTRO INVIMA | UNIDAD DE MEDIDA | Vr. Unit | IVA | Vr. Total
|  |  |  | 1 | TORNILLO AUTOPERFOFORANTE DE ALTA COMPRESION |  | UNIDAD
|  |  |  | 2 | AGUJA GUIA |  | UNIDAD
|  | MANO RADIO PIE | 3.1.3 Tornillos canulados de 2.4/2.7 ocultable |  | TOTAL |  |  |  |  | 0
A
4. SISTEMAS DE TENDONES
4.1 Tendones pasivos
|  |  |  | Item | Descripcion | REGISTRO INVIMA | UNIDAD DE MEDIDA | Vr. Unit | IVA | Vr. Total
|  |  |  | 1 | TENDON |  | UNIDAD
|  | MANO RADIO PIE | 4.1 Tendones pasivos |  | TOTAL |  |  |  |  | 0
A
4.2 Tendones activos
|  |  |  | Item | Descripcion | REGISTRO INVIMA | UNIDAD DE MEDIDA | Vr. Unit | IVA | Vr. Total
|  |  |  | 1 | TENDON |  | UNIDAD
|  |  |  | 2 | TORNILLO DE FIJACION |  | UNIDAD
|  | MANO RADIO PIE | 4.2 Tendones activos |  | TOTAL |  |  |  |  | 0
A
5.1.1 Sistema de fijacion hallux valgus de 2.0
|  |  |  | Item | Descripcion | REGISTRO INVIMA | UNIDAD DE MEDIDA | Vr. Unit | IVA | Vr. Total
|  |  |  | 1 | TORNILLO CORTICAL |  | UNIDAD
|  |  |  | 2 | AGUJA GUIA (OPCIONAL) |  | UNIDAD
|  |  |  | 3 | LAMINA DE SIERRA (OPCIONAL) |  | UNIDAD
|  | MANO RADIO PIE | 5.1.1 Sistema de fijacion hallux valgus de 2.0 |  | TOTAL |  |  |  |  | 0
A
5.1.2 Sistema de fijacion hallux valgus de 2,4
|  |  |  | Item | Descripcion | REGISTRO INVIMA | UNIDAD DE MEDIDA | Vr. Unit | IVA | Vr. Total
|  |  |  | 1 | TORNILLO FUSION MEDIO PIE |  | UNIDAD
|  |  |  | 2 | AGUJA GUIA |  | UNIDAD
|  | MANO RADIO PIE | 5.2 Sistema para artrodesis de medio pie |  | TOTAL |  |  |  |  | 0
A
5.3 Sistema para fijacion metatarso de 2,4
|  |  |  | Item | Descripcion | REGISTRO INVIMA | UNIDAD DE MEDIDA | Vr. Unit | IVA | Vr. Total
|  |  |  | 1 | PLACA DE FIJACION |  | UNIDAD
|  |  |  | 2 | TORNILLO DE BLOQUEO ANGULO VARIABLE |  | UNIDAD
|  |  |  | 3 | AGUJA GUIA (OPCIONAL) |  | UNIDAD
|  | MANO RADIO PIE | 5.3 Sistema para fijacion metatarso de 2,4 |  | TOTAL |  |  |  |  | 0
A
|  |  |  | Item | Descripcion | REGISTRO INVIMA | UNIDAD DE MEDIDA | Vr. Unit | IVA | Vr. Total
|  |  |  | 1 | PLACA BLOQUEADA CALCANEO |  | UNIDAD
|  |  |  | 2 | TORNILLOS DE BLOQUEO AUTOPERFORANTES |  | UNIDAD
|  |  |  | 3 | TORNILLOS DE CORTICAL |  | UNIDAD
|  |  |  | 4 | AGUJA GUIA (OPCIONAL) |  | UNIDAD
|  | MANO RADIO PIE | 5.4 Sistema con placa bloqueada de calcaneo |  | TOTAL |  |  |  |  | 0
A
5.5.1 sistema de 1,8 a 2,0 con Placa bloqueada recta
|  |  |  | Item | Descripcion | REGISTRO INVIMA | UNIDAD DE MEDIDA | Vr. Unit | IVA | Vr. Total
|  |  |  | 1 | PLACA RECTA BLOQUEADA |  | UNIDAD
|  |  |  | 2 | TORNILLO CORTICAL |  | UNIDAD
|  |  |  | 3 | TORNILLO DE BLOQUEO |  | UNIDAD
|  |  |  | 4 | AGUJA GUIA (OPCIONAL) |  | UNIDAD
|  | MANO RADIO PIE | 5.5.1 sistema de 1,8 a 2,0 con Placa bloqueada recta |  | TOTAL |  |  |  |  | 0
A
5.5.2 Sistema de 1,8 a 2,0 con placa bloqueada en L
|  |  |  | Item | Descripcion | REGISTRO INVIMA | UNIDAD DE MEDIDA | Vr. Unit | IVA | Vr. Total
|  |  |  | 1 | PLACA BLOQUEADA EN L |  | UNIDAD
|  |  |  | 2 | TORNILLO CORTICAL |  | UNIDAD
|  |  |  | 3 | TORNILLO DE BLOQUEO |  | UNIDAD
|  |  |  | 4 | AGUJA GUIA (OPCIONAL) |  | UNIDAD
|  | MANO RADIO PIE | 5.5.2 Sistema de 1,8 a 2,0 con placa bloqueada en L |  | TOTAL |  |  |  |  | 0
A
5.5.3 Sistema de 1,8 a 2,2 con placa bloqueada en T
|  |  |  | Item | Descripcion | REGISTRO INVIMA | UNIDAD DE MEDIDA | Vr. Unit | IVA | Vr. Total
|  |  |  | 1 | PLACA BLOQUEADA EN T |  | UNIDAD
|  |  |  | 2 | TORNILLO CORTICAL |  | UNIDAD
|  |  |  | 3 | TORNILLO DE BLOQUEO |  | UNIDAD
|  |  |  | 4 | AGUJA GUIA (OPCIONAL) |  | UNIDAD
|  | MANO RADIO PIE | 5.5.3 Sistema de 1,8 a 2,2 con placa bloqueada en T |  | TOTAL |  |  |  |  | 0
A
5.5.4 Sistema de 1,8 a 2,2 con placa bloqueada en Y
|  |  |  | Item | Descripcion | REGISTRO INVIMA | UNIDAD DE MEDIDA | Vr. Unit | IVA | Vr. Total
|  |  |  | 1 | PLACA BLOQUEADA EN Y |  | UNIDAD
|  |  |  | 2 | TORNILLO CORTICAL |  | UNIDAD
|  |  |  | 3 | TORNILLO DE BLOQUEO |  | UNIDAD
|  |  |  | 4 | AGUJA GUIA (OPCIONAL) |  | UNIDAD
|  | MANO RADIO PIE | 5.5.4 Sistema de 1,8 a 2,2 con placa bloqueada en Y |  | TOTAL |  |  |  |  | 0
A
5.6.1 Sistema de 2.4 a 2.7 con placa bloqueada recta
|  |  |  | Item | Descripcion | REGISTRO INVIMA | UNIDAD DE MEDIDA | Vr. Unit | IVA | Vr. Total
|  |  |  | 1 | PLACA RECTA BLOQUEADA |  | UNIDAD
|  |  |  | 2 | TORNILLO CORTICAL |  | UNIDAD
|  |  |  | 3 | TORNILLO DE BLOQUEO |  | UNIDAD
|  |  |  | 4 | AGUJA GUIA (OPCIONAL) |  | UNIDAD
|  | MANO RADIO PIE | 5.6.1 Sistema de 2.4 a 2.7 con placa bloqueada recta |  | TOTAL |  |  |  |  | 0
A
5.6.2 Sistema de 2.4 a 2.7 con placa bloqueada en T
|  |  |  | Item | Descripcion | REGISTRO INVIMA | UNIDAD DE MEDIDA | Vr. Unit | IVA | Vr. Total
|  |  |  | 1 | PLACA BLOQUEADA EN T |  | UNIDAD
|  |  |  | 2 | TORNILLO CORTICAL |  | UNIDAD
|  |  |  | 3 | TORNILLO DE BLOQUEO |  | UNIDAD
|  |  |  | 4 | AGUJA GUIA (OPCIONAL) |  | UNIDAD
|  | MANO RADIO PIE | 5.6.2 Sistema de 2.4 a 2.7 con placa bloqueada en T |  | TOTAL |  |  |  |  | 0
A
5.6.3 Sistema 2.4 a 2.7 con placa bloqueada para navicular, cuboide y artragalo
|  |  |  | Item | Descripcion | REGISTRO INVIMA | UNIDAD DE MEDIDA | Vr. Unit | IVA | Vr. Total
|  |  |  | 1 | PLACA BLOQUEADA PARA NAVICULAR, CUBOIDES Y ASTRAGALO |  | UNIDAD
|  |  |  | 2 | TORNILLO CORTICAL |  | UNIDAD
|  |  |  | 3 | TORNILLO DE BLOQUEO |  | UNIDAD
|  |  |  | 4 | AGUJA GUIA (OPCIONAL) |  | UNIDAD
|  | MANO RADIO PIE | 5.6.3 Sistema 2.4 a 2.7 con placa bloqueada para navicular, cuboide y artragalo |  | TOTAL |  |  |  |  | 0
A
5.6.4 Ssistema de 2.4 a 2.7 con placa bloqueada en X
|  |  |  | Item | Descripcion | REGISTRO INVIMA | UNIDAD DE MEDIDA | Vr. Unit | IVA | Vr. Total
|  |  |  | 1 | PLACA BLOQUEADA EN X |  | UNIDAD
|  |  |  | 2 | TORNILLO CORTICAL |  | UNIDAD
|  |  |  | 3 | TORNILLO DE BLOQUEO |  | UNIDAD
|  |  |  | 4 | AGUJA GUIA (OPCIONAL) |  | UNIDAD
|  | MANO RADIO PIE | 5.6.4 Ssistema de 2.4 a 2.7 con placa bloqueada en X |  | TOTAL |  |  |  |  | 0
A
5.7.1 Sistema de 2.7 a 3.0 con placa bloqueada recta
|  |  |  | Item | Descripcion | REGISTRO INVIMA | UNIDAD DE MEDIDA | Vr. Unit | IVA | Vr. Total
|  |  |  | 1 | PLACA RECTA BLOQUEADA |  | UNIDAD
|  |  |  | 2 | TORNILLO CORTICAL |  | UNIDAD
|  |  |  | 3 | TORNILLO DE BLOQUEO |  | UNIDAD
|  |  |  | 4 | AGUJA GUIA (OPCIONAL) |  | UNIDAD
|  | MANO RADIO PIE | 5.7.1 Sistema de 2.7 a 3.0 con placa bloqueada recta |  | TOTAL |  |  |  |  | 0
A
5.7.2 Sistema de 2.7 a 3.0 con placa bloqueada en L
|  |  |  | Item | Descripcion | REGISTRO INVIMA | UNIDAD DE MEDIDA | Vr. Unit | IVA | Vr. Total
|  |  |  | 1 | PLACA BLOQUEADA EN L |  | UNIDAD
|  |  |  | 2 | TORNILLO CORTICAL |  | UNIDAD
|  |  |  | 3 | TORNILLO DE BLOQUEO |  | UNIDAD
|  |  |  | 4 | AGUJA GUIA (OPCIONAL) |  | UNIDAD
|  | MANO RADIO PIE | 5.7.2 Sistema de 2.7 a 3.0 con placa bloqueada en L |  | TOTAL |  |  |  |  | 0
A
5.7.3 Sistema de 2.7 a 3.0 con placa bloqueada en T
|  |  |  | Item | Descripcion | REGISTRO INVIMA | UNIDAD DE MEDIDA | Vr. Unit | IVA | Vr. Total
|  |  |  | 1 | PLACA BLOQUEADA EN T |  | UNIDAD
|  |  |  | 2 | TORNILLO CORTICAL |  | UNIDAD
|  |  |  | 3 | TORNILLO DE BLOQUEO |  | UNIDAD
|  |  |  | 4 | AGUJA GUIA (OPCIONAL) |  | UNIDAD
|  | MANO RADIO PIE | 5.7.3 Sistema de 2.7 a 3.0 con placa bloqueada en T |  | TOTAL |  |  |  |  | 0
A
5.7.4 Sistema de 2.7 a 3.0 con placa bloqueada recta
|  |  |  | Item | Descripcion | REGISTRO INVIMA | UNIDAD DE MEDIDA | Vr. Unit | IVA | Vr. Total
|  |  |  | 1 | PLACA RECTA BLOQUEADA |  | UNIDAD
|  |  |  | 2 | TORNILLO CORTICAL |  | UNIDAD
|  |  |  | 3 | TORNILLO DE BLOQUEO |  | UNIDAD
|  |  |  | 4 | AGUJA GUIA (OPCIONAL) |  | UNIDAD
|  | MANO RADIO PIE | 5.7.4 Sistema de 2.7 a 3.0 con placa bloqueada recta |  | TOTAL |  |  |  |  | 0
A
5.7.5 Sistema de 2.7 a 3.0 con placa bloqueada en x
|  |  |  | Item | Descripcion | REGISTRO INVIMA | UNIDAD DE MEDIDA | Vr. Unit | IVA | Vr. Total
|  |  |  | 1 | PLACA BLOQUEADA EN X |  | UNIDAD
|  |  |  | 2 | TORNILLO CORTICAL |  | UNIDAD
|  |  |  | 3 | TORNILLO DE BLOQUEO |  | UNIDAD
|  |  |  | 4 | AGUJA GUIA (OPCIONAL) |  | UNIDAD
|  | MANO RADIO PIE | 5.7.5 Sistema de 2.7 a 3.0 con placa bloqueada en x |  | TOTAL |  |  |  |  | 0
A
5.7.6 Sistema de 2.7 a 3.0 con placa bloqueada en H
|  |  |  | Item | Descripcion | REGISTRO INVIMA | UNIDAD DE MEDIDA | Vr. Unit | IVA | Vr. Total
|  |  |  | 1 | PLACA BLOQUEADA EN H |  | UNIDAD
|  |  |  | 2 | TORNILLO CORTICAL |  | UNIDAD
|  |  |  | 3 | TORNILLO DE BLOQUEO |  | UNIDAD
|  |  |  | 4 | AGUJA GUIA (OPCIONAL) |  | UNIDAD
|  | MANO RADIO PIE | 5.7.6 Sistema de 2.7 a 3.0 con placa bloqueada en H |  | TOTAL |  |  |  |  | 0
|  | FIJACION EXTERNA |  |  |  | 0
1.1 Sistema tubo a tubo para tibia con barra de 13 mm
|  |  |  | Item | Descripcion | REGISTRO INVIMA | UNIDAD DE MEDIDA | Vr. Unit | IVA | Vr. Total
|  |  |  | 1 | BARRA RADIOLUCIDA |  | UNIDAD
|  |  |  | 2 | CABEZAL DE BARRA |  | UNIDAD
|  |  |  | 3 | CABEZAL DE TORNILLO |  | UNIDAD
|  |  |  | 4 | TORN. CORTICAL 4.5MM 100/40 |  | UNIDAD
|  |  |  | 5 | LLAVE ALLEN 6MM |  | UNIDAD
|  | FIJACION EXTERNA | 1.1 Sistema tubo a tubo para tibia con barra de 13 mm |  | TOTAL |  |  |  |  | 0
A
1.2 sistema tubo a tubo para tibia con barra de 15 mm
|  |  |  | Item | Descripcion | REGISTRO INVIMA | UNIDAD DE MEDIDA | Vr. Unit | IVA | Vr. Total
|  |  |  | 1 | BARRA RADIOLUCIDA |  | UNIDAD
|  |  |  | 2 | CABEZAL DE BARRA AZUL |  | UNIDAD
|  |  |  | 3 | CABEZAL DE TORNILLO AZUL |  | UNIDAD
|  |  |  | 4 | TORN. CORTICAL 4.5MM 100/40 |  | UNIDAD
|  |  |  | 5 | LLAVE ALLEN 6MM |  | UNIDAD
|  | FIJACION EXTERNA | 1.2 sistema tubo a tubo para tibia con barra de 15 mm |  | TOTAL |  |  |  |  | 0
A
1.3 Sistema tubo a tubo para tibia con barra de 17 mm
|  |  |  | Item | Descripcion | REGISTRO INVIMA | UNIDAD DE MEDIDA | Vr. Unit | IVA | Vr. Total
|  |  |  | 1 | BARRA DE 6MM X 140MM |  | UNIDAD
|  |  |  | 2 | CABEZAL LARGO |  | UNIDAD
|  |  |  | 3 | TORN. CORTICAL 4.5MM 100/40 |  | UNIDAD
|  |  |  | 4 | LLAVE ALLEN 5 MM |  | UNIDAD
|  | FIJACION EXTERNA | 1.3 Sistema tubo a tubo para tibia con barra de 17 mm |  | TOTAL |  |  |  |  | 0
A
1.4 Sistema tubo a tubo para femur con barra de 13
|  |  |  | Item | Descripcion | REGISTRO INVIMA | UNIDAD DE MEDIDA | Vr. Unit | IVA | Vr. Total
|  |  |  | 1 | BARRA RADIOLUCIDA 14 MM, 350 MM |  | UNIDAD
|  |  |  | 2 | CABEZAL DE BARRA |  | UNIDAD
|  |  |  | 3 | CABEZAL DE TORNILLO |  | UNIDAD
|  |  |  | 4 | TORN. CORTICAL 4.5MM 100/40 |  | UNIDAD
|  |  |  | 5 | LLAVE ALLEN 6MM |  | UNIDAD
|  | FIJACION EXTERNA | 1.4 Sistema tubo a tubo para femur con barra de 13 |  | TOTAL |  |  |  |  | 0
A
1.5 Ssistema tubo a tubo para femur con barra de 15 mm
|  |  |  | Item | Descripcion | REGISTRO INVIMA | UNIDAD DE MEDIDA | Vr. Unit | IVA | Vr. Total
|  |  |  | 1 | BARRA RADIOLUCIDA 14 MM, 350 MM |  | UNIDAD
|  |  |  | 2 | CABEZAL DE BARRA AZUL |  | UNIDAD
|  |  |  | 3 | CABEZAL DE TORNILLO AZUL |  | UNIDAD
|  |  |  | 4 | TORN. CORTICAL 4.5MM 100/40 |  | UNIDAD
|  |  |  | 5 | LLAVE ALLEN 6MM |  | UNIDAD
|  | FIJACION EXTERNA | 1.5 Ssistema tubo a tubo para femur con barra de 15 mm |  | TOTAL |  |  |  |  | 0
A
1.6 Sistema tubo a tubo para femur con barra de 17 mm
|  |  |  | Item | Descripcion | REGISTRO INVIMA | UNIDAD DE MEDIDA | Vr. Unit | IVA | Vr. Total
|  |  |  | 1 | BARRA DE 6MM X 140MM |  | UNIDAD
|  |  |  | 2 | CABEZAL LARGO |  | UNIDAD
|  |  |  | 3 | TORN. CORTICAL 4.5MM 100/40 |  | UNIDAD
|  |  |  | 4 | LLAVE ALLEN 5 MM |  | UNIDAD
|  | FIJACION EXTERNA | 1.6 Sistema tubo a tubo para femur con barra de 17 mm |  | TOTAL |  |  |  |  | 0
A
1.7 Fijador para trauma de tibia articulado
|  |  |  | Item | Descripcion | REGISTRO INVIMA | UNIDAD DE MEDIDA | Vr. Unit | IVA | Vr. Total
|  |  |  | 1 | FIJADOR METAFICIARIO XCALIBUR |  | UNIDAD
|  |  |  | 2 | TORN. CONICO CORTICAL 4.5MM 100/40 |  | UNIDAD
|  | FIJACION EXTERNA | 1.7 Fijador para trauma de tibia articulado |  | TOTAL |  |  |  |  | 0
A
1.8 Fijador articulado de tobillo
|  |  |  | Item | Descripcion | REGISTRO INVIMA | UNIDAD DE MEDIDA | Vr. Unit | IVA | Vr. Total
|  |  |  | 1 | FIJADOR DE TOBILLO XCALIBUR |  | UNIDAD
|  |  |  | 2 | TORN. CONICO CORTICAL 4.5MM 100/40 |  | UNIDAD
|  | FIJACION EXTERNA | 1.8 Fijador articulado de tobillo |  | TOTAL |  |  |  |  | 0
A
1.9 Fijador para trauma de tibia de compresion y distraccion
|  |  |  | Item | Descripcion | REGISTRO INVIMA | UNIDAD DE MEDIDA | Vr. Unit | IVA | Vr. Total
|  |  |  | 1 | FIJADOR STANDAR 23,5CM |  | UNIDAD
|  |  |  | 2 | TORN. CONICO CORTICAL 4.5MM 100/40 |  | UNIDAD
|  | FIJACION EXTERNA | 1.9 Fijador para trauma de tibia de compresion y distraccion |  | TOTAL |  |  |  |  | 0
A
1.10 Fijador hibrido para tibia proximal y distal
|  |  |  | Item | Descripcion | REGISTRO INVIMA | UNIDAD DE MEDIDA | Vr. Unit | IVA | Vr. Total
|  |  |  | 1 | FIJADOR HIBRIDO |  | UNIDAD
|  |  |  | 2 | UNIDAD COMPRESION DINAMICA XCALIBER |  | UNIDAD
|  |  |  | 3 | ARO DIAMETRO-150MM DE 2/3 |  | UNIDAD
|  |  |  | 4 | ASEGURADORES DE KIRSCHNER DE 2H |  | UNIDAD
|  |  |  | 5 | CLAMP SLIDER DE 3H |  | UNIDAD
|  |  |  | 6 | ALAMBRE DE KIRSCHNER CON OLIVA L 2 X 400MM |  | UNIDAD
|  |  |  | 7 | BARRA REFORZADA DE 300MM |  | UNIDAD
|  |  |  | 8 | CABEZAL SUPLEMENTARIO DE TORNILLOS |  | UNIDAD
|  |  |  | 9 | POSTE DE 150MM |  | UNIDAD
|  |  |  | 10 | TORN. CONICO CORTICAL 4.5MM 100/40 |  | UNIDAD
|  | FIJACION EXTERNA | 1.10 Fijador hibrido para tibia proximal y distal |  | TOTAL |  |  |  |  | 0
A
1.11 fijador para trauma de femur articulado
|  |  |  | Item | Descripcion | REGISTRO INVIMA | UNIDAD DE MEDIDA | Vr. Unit | IVA | Vr. Total
|  |  |  | 1 | FIJADOR METAFICIARIO |  | UNIDAD
|  |  |  | 2 | TORN. CONICO CORTICAL 4.5MM 100/40 |  | UNIDAD
|  | FIJACION EXTERNA | 1.11 fijador para trauma de femur articulado |  | TOTAL |  |  |  |  | 0
A
1,12 Fijador hibrido para femur distal
|  |  |  | Item | Descripcion | REGISTRO INVIMA | UNIDAD DE MEDIDA | Vr. Unit | IVA | Vr. Total
|  |  |  | 1 | FIJADOR HIBRIDO |  | UNIDAD
|  |  |  | 2 | UNIDAD COMPRESION DINAMICA XCALIBER |  | UNIDAD
|  |  |  | 3 | ARO DIAMETRO-175MM DE 2/3 |  | UNIDAD
|  |  |  | 4 | ASEGURADORES DE KIRSCHNER DE 2H |  | UNIDAD
|  |  |  | 5 | CLAMP SLIDER DE 3H |  | UNIDAD
|  |  |  | 6 | ALAMBRE DE KIRSCHNER CON OLIVA L 2 X 400MM |  | UNIDAD
|  |  |  | 7 | BARRA REFORZADA DE 300MM |  | UNIDAD
|  |  |  | 8 | CABEZAL SUPLEMENTARIO DE TORNILLOS |  | UNIDAD
|  |  |  | 9 | POSTE DE 150MM |  | UNIDAD
|  |  |  | 10 | TORN. CONICO CORTICAL 4.5MM 100/40 |  | UNIDAD
|  | FIJACION EXTERNA | 1,12 Fijador hibrido para femur distal |  | TOTAL |  |  |  |  | 0
A
2. FIJADORES PARA RECONSTRUCCION OSEA
2.1 Transporte oseo para tibia en acero
|  |  |  | Item | Descripcion | REGISTRO INVIMA | UNIDAD DE MEDIDA | Vr. Unit | IVA | Vr. Total
|  |  |  | 1 | TRANSPORTADOR STANDAR 30 CM |  | UNIDAD
|  |  |  | 2 | DINA RING CON ADAPTADOR PARA UND. C/D |  | UNIDAD
|  |  |  | 3 | TORNILLO OSTEOTITE 6MM 150/40 |  | UNIDAD
|  | FIJACION EXTERNA | 2.1 Transporte oseo para tibia en acero |  | TOTAL |  |  |  |  | 0
A
2.2 Transporte oseo para tibia radiolucido
|  |  |  | Item | Descripcion | REGISTRO INVIMA | UNIDAD DE MEDIDA | Vr. Unit | IVA | Vr. Total
|  |  |  | 1 | ADV TRANSPORTE RADIOLUCIDO ESTANDAR 30CMS |  | UNIDAD
|  |  |  | 2 | ADV DINAMIZADOR |  | UNIDAD
|  |  |  | 3 | TORNILLO OSTEOTITE 6MM 150/40 |  | UNIDAD
|  | FIJACION EXTERNA | 2.2 Transporte oseo para tibia radiolucido |  | TOTAL |  |  |  |  | 0
A
2.3 Transporte osea para tibia en aluminio
|  |  |  | Item | Descripcion | REGISTRO INVIMA | UNIDAD DE MEDIDA | Vr. Unit | IVA | Vr. Total
|  |  |  | 1 | TRANSPORTE ADV LRS 30 CMS |  | UNIDAD
|  |  |  | 2 | ADV DINAMIZADOR |  | UNIDAD
|  |  |  | 3 | TORNILLO OSTEOTITE 6MM 150/40 |  | UNIDAD
|  | FIJACION EXTERNA | 2.3 Transporte osea para tibia en aluminio |  | TOTAL |  |  |  |  | 0
A
2.4 Transporte oseo para femur en acero
|  |  |  | Item | Descripcion | REGISTRO INVIMA | UNIDAD DE MEDIDA | Vr. Unit | IVA | Vr. Total
|  |  |  | 1 | TRANSPORTADOR LARGO 40CM |  | UNIDAD
|  |  |  | 2 | DINA RING CON ADAPTADOR PARA UND. C/D |  | UNIDAD
|  |  |  | 3 | TORNILLO OSTEOTITE 6MM 150/40 |  | UNIDAD
|  | FIJACION EXTERNA | 2.4 Transporte oseo para femur en acero |  | TOTAL |  |  |  |  | 0
A
2.5 Transporte oseo para femur aluminio
|  |  |  | Item | Descripcion | REGISTRO INVIMA | UNIDAD DE MEDIDA | Vr. Unit | IVA | Vr. Total
|  |  |  | 1 | TRANSPORTE ADV LRS 40 CMS |  | UNIDAD
|  |  |  | 2 | ADV DINAMIZADOR |  | UNIDAD
|  |  |  | 3 | TORNILLO OSTEOTITE 6MM 150/40 |  | UNIDAD
|  | FIJACION EXTERNA | 2.5 Transporte oseo para femur aluminio |  | TOTAL |  |  |  |  | 0
A
2.6 Transporte oseo para femur radiolucido
|  |  |  | Item | Descripcion | REGISTRO INVIMA | UNIDAD DE MEDIDA | Vr. Unit | IVA | Vr. Total
|  |  |  | 1 | ADV TRANSPORTE RADIOLUCIDO 40 CMS |  | UNIDAD
|  |  |  | 2 | ADV DINAMIZADOR |  | UNIDAD
|  |  |  | 3 | TORNILLO OSTEOTITE 6MM 150/40 |  | UNIDAD
|  | FIJACION EXTERNA | 2.6 Transporte oseo para femur radiolucido |  | TOTAL |  |  |  |  | 0
A
2.7 Transporte oseo para tibia hibrido en acero
|  |  |  | Item | Descripcion | REGISTRO INVIMA | UNIDAD DE MEDIDA | Vr. Unit | IVA | Vr. Total
|  |  |  | 1 | TRANSPORTADOR STANDAR 30 CM |  | UNIDAD
|  |  |  | 2 | ARO DIAMETRO-175MM DE 2/3 |  | UNIDAD
|  |  |  | 3 | ACOPLAMIENTO PERIARTICULAR PARA FIJADOR |  | UNIDAD
|  |  |  | 4 | ACOPLADOR P/ROTULA ARTICULAR (BALL JOINT) |  | UNIDAD
|  |  |  | 5 | CLAMP SLIDER DE 3H |  | UNIDAD
|  |  |  | 6 | ASEGURADORES DE KIRSCHNER DE 2H |  | UNIDAD
|  |  |  | 7 | ALAMBRE DE KIRSCHNER CON OLIVA L 2 X 400MM |  | UNIDAD
|  |  |  | 8 | TORNILLO OSTEOTITE 6MM 150/40 |  | UNIDAD
|  |  |  | 9 | BARRA REFORZADA DE 300MM |  | UNIDAD
|  |  |  | 10 | CABEZAL SUPLEMENTARIO DE TORNILLOS |  | UNIDAD
|  |  |  | 11 | POSTE DE 150MM |  | UNIDAD
|  |  |  | 12 | DINA RING CON ADAPTADOR PARA UND. C/D |  | UNIDAD
|  | FIJACION EXTERNA | 2.7 Transporte oseo para tibia hibrido en acero |  | TOTAL |  |  |  |  | 0
A
2.8 Transporte oseo para tibia hibrido en aluminio
|  |  |  | Item | Descripcion | REGISTRO INVIMA | UNIDAD DE MEDIDA | Vr. Unit | IVA | Vr. Total
|  |  |  | 1 | TRANSPORTE ADV LRS 30 CMS |  | UNIDAD
|  |  |  | 2 | ARO DIAMETRO-175MM DE 2/3 |  | UNIDAD
|  |  |  | 3 | ACOPLAMIENTO PERIARTICULAR PARA FIJADOR |  | UNIDAD
|  |  |  | 4 | ADV ACOPLADOR P/ROTULA ARTICULAR (BALL JOINT) |  | UNIDAD
|  |  |  | 5 | CLAMP SLIDER DE 3H |  | UNIDAD
|  |  |  | 6 | ASEGURADORES DE KIRSCHNER DE 2H |  | UNIDAD
|  |  |  | 7 | ALAMBRE DE KIRSCHNER CON OLIVA L 2 X 400MM |  | UNIDAD
|  |  |  | 8 | TORNILLO OSTEOTITE 6MM 150/40 |  | UNIDAD
|  |  |  | 9 | BARRA REFORZADA DE 300MM |  | UNIDAD
|  |  |  | 10 | CABEZAL SUPLEMENTARIO DE TORNILLOS |  | UNIDAD
|  |  |  | 11 | POSTE DE 150MM |  | UNIDAD
|  |  |  | 12 | ADV DINAMIZADOR |  | UNIDAD
|  | FIJACION EXTERNA | 2.8 Transporte oseo para tibia hibrido en aluminio |  | TOTAL |  |  |  |  | 0
A
2.9 Transporte oseo para tibia hibrido radiolucido
|  |  |  | Item | Descripcion | REGISTRO INVIMA | UNIDAD DE MEDIDA | Vr. Unit | IVA | Vr. Total
|  |  |  | 1 | ADV TRANSPORTE RADIOLUCIDO ESTANDAR 30CMS |  | UNIDAD
|  |  |  | 2 | ARO DIAMETRO-175MM DE 2/3 |  | UNIDAD
|  |  |  | 3 | ACOPLAMIENTO PERIARTICULAR PARA FIJADOR |  | UNIDAD
|  |  |  | 4 | ADV ACOPLADOR P/ROTULA ARTICULAR (BALL JOINT) |  | UNIDAD
|  |  |  | 5 | CLAMP SLIDER DE 3H |  | UNIDAD
|  |  |  | 6 | ASEGURADORES DE KIRSCHNER DE 2H |  | UNIDAD
|  |  |  | 7 | ALAMBRE DE KIRSCHNER CON OLIVA L 2 X 400MM |  | UNIDAD
|  |  |  | 8 | TORNILLO OSTEOTITE 6MM 150/40 |  | UNIDAD
|  |  |  | 9 | BARRA REFORZADA DE 300MM |  | UNIDAD
|  |  |  | 10 | CABEZAL SUPLEMENTARIO DE TORNILLOS |  | UNIDAD
|  |  |  | 11 | POSTE DE 150MM |  | UNIDAD
|  |  |  | 12 | ADV DINAMIZADOR |  | UNIDAD
|  | FIJACION EXTERNA | 2.9 Transporte oseo para tibia hibrido radiolucido |  | TOTAL |  |  |  |  | 0
A
2.10 Transporte oseo para femur hibriso en acero
|  |  |  | Item | Descripcion | REGISTRO INVIMA | UNIDAD DE MEDIDA | Vr. Unit | IVA | Vr. Total
|  |  |  | 1 | TRANSPORTADOR LARGO 40CM |  | UNIDAD
|  |  |  | 2 | ARO DIAMETRO-175MM DE 2/3 |  | UNIDAD
|  |  |  | 3 | ACOPLAMIENTO PERIARTICULAR PARA FIJADOR |  | UNIDAD
|  |  |  | 4 | ACOPLADOR P/ROTULA ARTICULAR (BALL JOINT) |  | UNIDAD
|  |  |  | 5 | CLAMP SLIDER DE 3H |  | UNIDAD
|  |  |  | 6 | ASEGURADORES DE KIRSCHNER DE 2H |  | UNIDAD
|  |  |  | 7 | ALAMBRE DE KIRSCHNER CON OLIVA L 2 X 400MM |  | UNIDAD
|  |  |  | 8 | TORNILLO OSTEOTITE 6MM 150/40 |  | UNIDAD
|  |  |  | 9 | BARRA REFORZADA DE 300MM |  | UNIDAD
|  |  |  | 10 | CABEZAL SUPLEMENTARIO DE TORNILLOS |  | UNIDAD
|  |  |  | 11 | POSTE DE 150MM |  | UNIDAD
|  |  |  | 12 | DINA RING CON ADAPTADOR PARA UND. C/D |  | UNIDAD
|  | FIJACION EXTERNA | 2.10 Transporte oseo para femur hibriso en acero |  | TOTAL |  |  |  |  | 0
A
2.11 Transporte oseo para femur hibrido en aluminio
|  |  |  | Item | Descripcion | REGISTRO INVIMA | UNIDAD DE MEDIDA | Vr. Unit | IVA | Vr. Total
|  |  |  | 1 | TRANSPORTE ADV LRS 40 CMS |  | UNIDAD
|  |  |  | 2 | ARO DIAMETRO-175MM DE 2/3 |  | UNIDAD
|  |  |  | 3 | ACOPLAMIENTO PERIARTICULAR PARA FIJADOR |  | UNIDAD
|  |  |  | 4 | ADV ACOPLADOR P/ROTULA ARTICULAR (BALL JOINT) |  | UNIDAD
|  |  |  | 5 | CLAMP SLIDER DE 3H |  | UNIDAD
|  |  |  | 6 | ASEGURADORES DE KIRSCHNER DE 2H |  | UNIDAD
|  |  |  | 7 | ALAMBRE DE KIRSCHNER CON OLIVA L 2 X 400MM |  | UNIDAD
|  |  |  | 8 | TORNILLO OSTEOTITE 6MM 150/40 |  | UNIDAD
|  |  |  | 9 | BARRA REFORZADA DE 300MM |  | UNIDAD
|  |  |  | 10 | CABEZAL SUPLEMENTARIO DE TORNILLOS |  | UNIDAD
|  |  |  | 11 | POSTE DE 150MM |  | UNIDAD
|  |  |  | 12 | ADV DINAMIZADOR |  | UNIDAD
|  | FIJACION EXTERNA | 2.11 Transporte oseo para femur hibrido en aluminio |  | TOTAL |  |  |  |  | 0
A
2.12 Trasnporte oseo para femur hibrido radiolucido
|  |  |  | Item | Descripcion | REGISTRO INVIMA | UNIDAD DE MEDIDA | Vr. Unit | IVA | Vr. Total
|  |  |  | 1 | ADV TRANSPORTE RADIOLUCIDO 40 CMS |  | UNIDAD
|  |  |  | 2 | ARO DIAMETRO-175MM DE 2/3 |  | UNIDAD
|  |  |  | 3 | ACOPLAMIENTO PERIARTICULAR PARA FIJADOR |  | UNIDAD
|  |  |  | 4 | ADV ACOPLADOR P/ROTULA ARTICULAR (BALL JOINT) |  | UNIDAD
|  |  |  | 5 | CLAMP SLIDER DE 3H |  | UNIDAD
|  |  |  | 6 | ASEGURADORES DE KIRSCHNER DE 2H |  | UNIDAD
|  |  |  | 7 | ALAMBRE DE KIRSCHNER CON OLIVA L 2 X 400MM |  | UNIDAD
|  |  |  | 8 | TORNILLO OSTEOTITE 6MM 150/40 |  | UNIDAD
|  |  |  | 9 | BARRA REFORZADA DE 300MM |  | UNIDAD
|  |  |  | 10 | CABEZAL SUPLEMENTARIO DE TORNILLOS |  | UNIDAD
|  |  |  | 11 | POSTE DE 150MM |  | UNIDAD
|  |  |  | 12 | ADV DINAMIZADOR |  | UNIDAD
|  | FIJACION EXTERNA | 2.12 Trasnporte oseo para femur hibrido radiolucido |  | TOTAL |  |  |  |  | 0
A
3.1 Cabezal multiplanar para deformidades multiples femur y/o tibia
|  |  |  | Item | Descripcion | REGISTRO INVIMA | UNIDAD DE MEDIDA | Vr. Unit | IVA | Vr. Total
|  |  |  | 1 | ADV CABEZAL MULTIPLANAR |  | UNIDAD
|  | FIJACION EXTERNA | 3.1 Cabezal multiplanar para deformidades multiples femur y/o tibia |  | TOTAL |  |  |  |  | 0
A
3.2 Cabezal en t para correcion en tibia proximal
|  |  |  | Item | Descripcion | REGISTRO INVIMA | UNIDAD DE MEDIDA | Vr. Unit | IVA | Vr. Total
|  |  |  | 1 | ADV T-GARCHES |  | UNIDAD
|  | FIJACION EXTERNA | 3.2 Cabezal en t para correcion en tibia proximal |  | TOTAL |  |  |  |  | 0
A
3.3 Cabezal micrometrico
|  |  |  | Item | Descripcion | REGISTRO INVIMA | UNIDAD DE MEDIDA | Vr. Unit | IVA | Vr. Total
|  |  |  | 1 | ADV SWIVELLING CLAMP MICROMETRIC |  | UNIDAD
|  | FIJACION EXTERNA | 3.3 Cabezal micrometrico |  | TOTAL |  |  |  |  | 0
A
3.4 Cabezal multiplanar para puño
|  |  |  | Item | Descripcion | REGISTRO INVIMA | UNIDAD DE MEDIDA | Vr. Unit | IVA | Vr. Total
|  |  |  | 1 | MINIRIEL MULTIPLANAR |  | UNIDAD
|  | FIJACION EXTERNA | 3.4 Cabezal multiplanar para puño |  | TOTAL |  |  |  |  | 0
A
4.1 Fijador para puño facturas intraarticules
|  |  |  | Item | Descripcion | REGISTRO INVIMA | UNIDAD DE MEDIDA | Vr. Unit | IVA | Vr. Total
|  |  |  | 1 | FIJADOR PENNIG II CON UNIDAD C/D |  | UNIDAD
|  |  |  | 2 | TORN. CORTICAL PENNIG 3.0MM 70/20 |  | UNIDAD
|  |  |  | 3 | LLAVE ALLEN 3MM |  | UNIDAD
|  | FIJACION EXTERNA | 4.1 Fijador para puño facturas intraarticules |  | TOTAL |  |  |  |  | 0
A
4.2 Fijador radiolucido para puño
|  |  |  | Item | Descripcion | REGISTRO INVIMA | UNIDAD DE MEDIDA | Vr. Unit | IVA | Vr. Total
|  |  |  | 1 | FIJADOR DE MUÑECA RADIOLUCIDO |  | unidad.
|  | FIJACION EXTERNA | 4.2 Fijador radiolucido para puño |  | TOTAL |  |  |  |  | 0
A
5.1 Miniriel para alargamiento de metacarpianos
|  |  |  | Item | Descripcion | REGISTRO INVIMA | UNIDAD DE MEDIDA | Vr. Unit | IVA | Vr. Total
|  |  |  | 1 | MINIFIJADOR PENNIG STANDAR |  | UNIDAD
|  |  |  | 2 | TORN. CORT. AUTOPERF. 2,5MM 40/15 |  | UNIDAD
|  |  |  | 3 | LLAVE ALLEN 3MM |  | UNIDAD
|  | FIJACION EXTERNA | 5.1 Miniriel para alargamiento de metacarpianos |  | TOTAL |  |  |  |  | 0
A
5.2 Minifijador para reconstruccion y alargamiento de metacarpianos, metatarsianos y falanges
|  |  |  | Item | Descripcion | REGISTRO INVIMA | UNIDAD DE MEDIDA | Vr. Unit | IVA | Vr. Total
|  |  |  | 1 | BARRA ALARGAMIENTO STANDAR |  | UNIDAD
|  |  |  | 2 | CABEZAL MINIFIJADOR RECTO |  | UNIDAD
|  |  |  | 3 | TUERCAS COMPRESION-DISRACCION / MINIFIJADOR |  | UNIDAD
|  |  |  | 4 | AGUJA CORTA MINI-PENNIG |  | UNIDAD
|  |  |  | 5 | LLAVE ALLEN 3MM |  | UNIDAD
|  | FIJACION EXTERNA | 5.2 Minifijador para reconstruccion y alargamiento de metacarpianos, metatarsianos y falanges |  | TOTAL |  |  |  |  | 0
A
6.1 Cabezal articulado de cadera
|  |  |  | Item | Descripcion | REGISTRO INVIMA | UNIDAD DE MEDIDA | Vr. Unit | IVA | Vr. Total
|  |  |  | 1 | CUERPO ARTICULADO PARA CADERA |  | UNIDAD
|  | FIJACION EXTERNA | 6.1 Cabezal articulado de cadera |  | TOTAL |  |  |  |  | 0
A
6.2 Cabezal articulado de rodilla
|  |  |  | Item | Descripcion | REGISTRO INVIMA | UNIDAD DE MEDIDA | Vr. Unit | IVA | Vr. Total
|  |  |  | 1 | CABEZAL ARTICULADO DE RODILLA |  | UNIDAD
|  | FIJACION EXTERNA | 6.2 Cabezal articulado de rodilla |  | TOTAL |  |  |  |  | 0
A
6.3 Cabezal articulado de tobillo
|  |  |  | Item | Descripcion | REGISTRO INVIMA | UNIDAD DE MEDIDA | Vr. Unit | IVA | Vr. Total
|  |  |  | 1 | CLAMP DE TOBILLO RADIOLUCIDO |  | UNIDAD
|  | FIJACION EXTERNA | 6.3 Cabezal articulado de tobillo |  | TOTAL |  |  |  |  | 0
A
6.4 Fijador pertrocanterico para cadera
|  |  |  | Item | Descripcion | REGISTRO INVIMA | UNIDAD DE MEDIDA | Vr. Unit | IVA | Vr. Total
|  |  |  | 1 | FIJADOR PETROCANTERICO |  | UNIDAD
|  | FIJACION EXTERNA | 6.4 Fijador pertrocanterico para cadera |  | TOTAL |  |  |  |  | 0
A
7.1 Fijador de cado articulado en acero no radiolucido
|  |  |  | Item | Descripcion | REGISTRO INVIMA | UNIDAD DE MEDIDA | Vr. Unit | IVA | Vr. Total
|  |  |  | 1 | CABEZAL RECTO FIJADOR PROCALLUS |  | UNIDAD
|  |  |  | 2 | CUERPO CENTRAL FIJADOR DE CODO |  | UNIDAD
|  |  |  | 3 | LLAVE ALLEN 6MM |  | UNIDAD
|  |  |  | 4 | TORNILLO OSTEOTITE 4.5MM 120/30 |  | UNIDAD
|  | FIJACION EXTERNA | 7.1 Fijador de cado articulado en acero no radiolucido |  | TOTAL |  |  |  |  | 0
A
7.2 Fijador de cado articulado radiolucido
|  |  |  | Item | Descripcion | REGISTRO INVIMA | UNIDAD DE MEDIDA | Vr. Unit | IVA | Vr. Total
|  |  |  | 1 | CABEZAL MULTI TORNILLO |  | UNIDAD
|  |  |  | 2 | HINGE RADIOLUCIDO DE CODO |  | UNIDAD
|  |  |  | 3 | BARRA DE 9MM X 150MM |  | UNIDAD
|  |  |  | 4 | BARRA DE 12MM X 200MM |  | UNIDAD
|  |  |  | 5 | CABEZAL LARGO |  | UNIDAD
|  |  |  | 6 | CABEZAL MEDIANO |  | UNIDAD
|  |  |  | 7 | TORNILLO OSTEOTITE 4.5MM 120/30 |  | UNIDAD
|  |  |  | 8 | LLAVE ALLEN DE 5 MM |  | UNIDAD
|  | FIJACION EXTERNA | 7.2 Fijador de cado articulado radiolucido |  | TOTAL |  |  |  |  | 0
A
8.1 Fijador hibrido para artrodesis de rodilla
|  |  |  | Item | Descripcion | REGISTRO INVIMA | UNIDAD DE MEDIDA | Vr. Unit | IVA | Vr. Total
|  |  |  | 1 | ARO DIAMETRO-190MM DE 2/3 |  | UNIDAD
|  |  |  | 2 | BARRA ROSCADA 160MM |  | UNIDAD
|  |  |  | 3 | CLAMP SHEFFIELD |  | UNIDAD
|  |  |  | 4 | TORNILLO OSTEOTITE 6MM 150/40 |  | UNIDAD
|  | FIJACION EXTERNA | 8.1 Fijador hibrido para artrodesis de rodilla |  | TOTAL |  |  |  |  | 0
A
9.1 Fijador circlar de femur con correccion angular
|  |  |  | Item | Descripcion | REGISTRO INVIMA | UNIDAD DE MEDIDA | Vr. Unit | IVA | Vr. Total
|  |  |  | 1 | ARO COMPLETO DE 170MM |  | UNIDAD
|  |  |  | 2 | ALAMBRE DE FIJACION UNIVERSAL |  | UNIDAD
|  |  |  | 3 | ALAMBRE SIN OLIVA L 1.8MM |  | UNIDAD
|  |  |  | 4 | TUERCA PLASTICA |  | UNIDAD
|  |  |  | 5 | TUERCA DE 10MM X 8MM |  | UNIDAD
|  |  |  | 6 | DISTRACTOR ANGULAR DE 150MM |  | UNIDAD
|  |  |  | 7 | HINGE INLINE 100MM |  | UNIDAD
|  |  |  | 8 | TORNILLO OSTEOTITE 6MM 150/40 |  | UNIDAD
|  |  |  | 9 | PIN FIJADOR UNIVERSAL |  | UNIDAD
|  |  |  | 10 | POSTE DE 3 ORIFICIOS 12MM |  | UNIDAD
|  |  |  | 11 | ARO LARGO DE 90MM |  | UNIDAD
|  |  |  | 12 | SOPORTE OBLICUO |  | UNIDAD
|  |  |  | 13 | BARRA ROSCADA 60MM |  | UNIDAD
|  |  |  | 14 | ESPACIADOR 10MM / 30MM |  | UNIDAD
|  |  |  | 15 | TORNILLO 12MM |  | UNIDAD
|  |  |  | 16 | LLAVE ABIERTA 10 MM |  | UNIDAD
|  | FIJACION EXTERNA | 9.1 Fijador circlar de femur con correccion angular |  | TOTAL |  |  |  |  | 0
A
9.2 Fijador circular de femur para alargamiento
|  |  |  | Item | Descripcion | REGISTRO INVIMA | UNIDAD DE MEDIDA | Vr. Unit | IVA | Vr. Total
|  |  |  | 1 | ARO COMPLETO DE 170MM |  | UNIDAD
|  |  |  | 2 | ALAMBRE DE FIJACION UNIVERSAL |  | UNIDAD
|  |  |  | 3 | ALAMBRE SIN OLIVA L 1.8MM |  | UNIDAD
|  |  |  | 4 | TUERCA PLASTICA |  | UNIDAD
|  |  |  | 5 | TUERCA DE 10MM X 8MM |  | UNIDAD
|  |  |  | 6 | BARRA ROSCADA DE 165MM |  | UNIDAD
|  |  |  | 7 | TORNILLO OSTEOTITE 6MM 150/40 |  | UNIDAD
|  |  |  | 8 | PIN FIJADOR UNIVERSAL |  | UNIDAD
|  |  |  | 9 | POSTE DE 3 ORIFICIOS 12MM |  | UNIDAD
|  |  |  | 10 | ARO LARGO DE 90MM |  | UNIDAD
|  |  |  | 11 | SOPORTE OBLICUO |  | UNIDAD
|  |  |  | 12 | BARRA ROSCADA 60MM |  | UNIDAD
|  |  |  | 13 | ESPACIADOR 10MM / 30MM |  | UNIDAD
|  |  |  | 14 | TORNILLO 12MM |  | UNIDAD
|  |  |  | 15 | LLAVE ABIERTA 10 MM |  | UNIDAD
|  | FIJACION EXTERNA | 9.2 Fijador circular de femur para alargamiento |  | TOTAL |  |  |  |  | 0
A
9.3 Fijador circular de tibia co fijacion a pie
|  |  |  | Item | Descripcion | REGISTRO INVIMA | UNIDAD DE MEDIDA | Vr. Unit | IVA | Vr. Total
|  |  |  | 1 | ARO COMPLETO DE 170MM |  | UNIDAD
|  |  |  | 2 | ARO DE PIE DE 170MM |  | UNIDAD
|  |  |  | 3 | EXTENSION 5 ORIFICIOS |  | UNIDAD
|  |  |  | 4 | ARO MEDIO DE 170MM |  | UNIDAD
|  |  |  | 5 | BARRA ROSCADA DE 85MM |  | UNIDAD
|  |  |  | 6 | BARRA ROSCADA 300MM |  | UNIDAD
|  |  |  | 7 | HINGE INLINE 100MM |  | UNIDAD
|  |  |  | 8 | TUERCA DE 10MM X 8MM |  | UNIDAD
|  |  |  | 9 | TUERCA PLASTICA |  | UNIDAD
|  |  |  | 10 | ALAMBRE DE FIJACION UNIVERSAL |  | UNIDAD
|  |  |  | 11 | PIN FIJADOR UNIVERSAL |  | UNIDAD
|  |  |  | 12 | ALAMBRE SIN OLIVA L 1.8MM |  | UNIDAD
|  |  |  | 13 | TORNILLO OSTEOTITE 6MM 150/40 |  | UNIDAD
|  |  |  | 14 | LLAVE ABIERTA 10 MM |  | UNIDAD
|  | FIJACION EXTERNA | 9.3 Fijador circular de tibia co fijacion a pie |  | TOTAL |  |  |  |  | 0
A
9.4 Fijador circular de antebrazo
|  |  |  | Item | Descripcion | REGISTRO INVIMA | UNIDAD DE MEDIDA | Vr. Unit | IVA | Vr. Total
|  |  |  | 1 | ARO COMPLETO DE 120 MM |  | UNIDAD
|  |  |  | 2 | SEMIARO DE PIE DE 120MM |  | UNIDAD
|  |  |  | 3 | BARRA ROSCADA 200MM |  | UNIDAD
|  |  |  | 4 | TRUELOK LLAVE ABIERTA 10MM |  | UNIDAD
|  |  |  | 5 | HINGE INLINE 100MM |  | UNIDAD
|  |  |  | 6 | TUERCA PLASTICA |  | UNIDAD
|  |  |  | 7 | TUERCA DE 10MM X 8MM |  | UNIDAD
|  |  |  | 8 | ALAMBRE SIN OLIVA L 1.8MM |  | UNIDAD
|  |  |  | 9 | ALAMBRE DE FIJACION UNIVERSAL |  | UNIDAD
|  |  |  | 10 | TORNILLO 12MM |  | UNIDAD
|  | FIJACION EXTERNA | 9.4 Fijador circular de antebrazo |  | TOTAL |  |  |  |  | 0
A
9.5 Fijador circular para correciones de pie
|  |  |  | Item | Descripcion | REGISTRO INVIMA | UNIDAD DE MEDIDA | Vr. Unit | IVA | Vr. Total
|  |  |  | 1 | ARO COMPLETO DE 150MM |  | UNIDAD
|  |  |  | 2 | ARO DE PIE DE 150 MM |  | UNIDAD
|  |  |  | 3 | ARO MEDIO DE 150MM |  | UNIDAD
|  |  |  | 4 | BARRA ROSCADA DE 85MM |  | UNIDAD
|  |  |  | 5 | HINGE OUTBOARD 100MM SIN |  | UNIDAD
|  |  |  | 6 | DISTRACTOR ANGULAR DE 150MM |  | UNIDAD
|  |  |  | 7 | TUERCA DE 10MM X 8MM |  | UNIDAD
|  |  |  | 8 | ALAMBRE DE FIJACION UNIVERSAL |  | UNIDAD
|  |  |  | 9 | TORNILLO 16MM |  | UNIDAD
|  |  |  | 10 | ALAMBRE SIN OLIVA L 1.8MM |  | UNIDAD
|  |  |  | 11 | TORNILLO OSTEOTITE 6MM 150/40 |  | UNIDAD
|  |  |  | 12 | LLAVE ABIERTA |  | UNIDAD
|  | FIJACION EXTERNA | 9.5 Fijador circular para correciones de pie |  | TOTAL |  |  |  |  | 0
A
9.6 Fijador circular para correciones de tibia distal
|  |  |  | Item | Descripcion | REGISTRO INVIMA | UNIDAD DE MEDIDA | Vr. Unit | IVA | Vr. Total
|  |  |  | 1 | ARO COMPLETO DE 150MM |  | UNIDAD
|  |  |  | 2 | ARO DE PIE DE 150 MM |  | UNIDAD
|  |  |  | 3 | ARO MEDIO DE 150MM |  | UNIDAD
|  |  |  | 4 | BARRA ROSCADA DE 85MM |  | UNIDAD
|  |  |  | 5 | HINGE OUTBOARD 100MM SIN |  | UNIDAD
|  |  |  | 6 | DISTRACTOR ANGULAR DE 150MM |  | UNIDAD
|  |  |  | 7 | TUERCA DE 10MM X 8MM |  | UNIDAD
|  |  |  | 8 | ALAMBRE DE FIJACION UNIVERSAL |  | UNIDAD
|  |  |  | 9 | TORNILLO 16MM |  | UNIDAD
|  |  |  | 10 | ALAMBRE SIN OLIVA L 1.8MM |  | UNIDAD
|  |  |  | 11 | TORNILLO OSTEOTITE 6MM 150/40 |  | UNIDAD
|  |  |  | 12 | LLAVE ABIERTA |  | UNIDAD
|  |  |  | 13 | DISTRACTOR ANGULAR 100MM |  | UNIDAD
|  | FIJACION EXTERNA | 9.6 Fijador circular para correciones de tibia distal |  | TOTAL |  |  |  |  | 0
A
9.7 Fijador circular para correciones de pie
|  |  |  | Item | Descripcion | REGISTRO INVIMA | UNIDAD DE MEDIDA | Vr. Unit | IVA | Vr. Total
|  |  |  | 1 | ARO DE PIE DE 150 MM |  | UNIDAD
|  |  |  | 2 | ARO COMPLETO DE 150MM |  | UNIDAD
|  |  |  | 3 | ARO MEDIO DE 150MM |  | UNIDAD
|  |  |  | 4 | BARRA ROSCADA DE 85MM |  | UNIDAD
|  |  |  | 5 | POSTE DE 4 ORIFICIOS 12MM |  | UNIDAD
|  |  |  | 6 | EXTENSION 5 ORIFICIOS |  | UNIDAD
|  |  |  | 7 | ALAMBRE DE FIJACION UNIVERSAL |  | UNIDAD
|  |  |  | 8 | PIN FIJADOR UNIVERSAL |  | UNIDAD
|  |  |  | 9 | TUERCA DE 10MM X 8MM |  | UNIDAD
|  |  |  | 10 | TORNILLO 16MM |  | UNIDAD
|  |  |  | 11 | ALAMBRE SIN OLIVA L 1.8MM |  | UNIDAD
|  |  |  | 12 | TORNILLO OSTEOTITE 6 MM 120/40 |  | UNIDAD
|  |  |  | 13 | SOPORTE DE 5 ORIFICIOS |  | UNIDAD
|  | FIJACION EXTERNA | 9.7 Fijador circular para correciones de pie |  | TOTAL |  |  |  |  | 0
|  | OTORRINOLARINGOLOGIA |  |  |  | 0
1. Fresas Otologia
|  |  |  | Item | Descripcion | REGISTRO INVIMA | UNIDAD DE MEDIDA | Vr. Unit | IVA | Vr. Total
|  |  |  | 1 | Fresas cortantes |  | unidad
|  |  |  | 2 | Fresas Diamantadas |  | unidad
|  |  |  | 3 | Cuchillas para Shaver de senos paranasales |  | unidad
|  | OTORRINO | 1. Fresas Otologia |  | TOTAL |  |  |  |  | 0
A
2. Protesis para tiroplastia
2.1 Protesis para Tiroplastia Femenina
|  |  |  | Item | Descripcion | REGISTRO INVIMA | UNIDAD DE MEDIDA | Vr. Unit | IVA | Vr. Total
|  |  |  | 1 | Protesis Tiroplastia Femenina 6mm |  | unidad
|  |  |  | 2 | Protesis Tiroplastia Femenina 7mm |  | unidad
|  |  |  | 3 | Protesis Tiroplastia Femenina 8 mm |  | unidad
|  |  |  | 4 | Protesis Tiroplastia Femenina 9 mm |  | unidad
|  |  |  | 5 | Protesis Tiroplastia Femenina 10 mm |  | unidad
|  | OTORRINO | 2.1 Protesis para Tiroplastia Femenina |  | TOTAL |  |  |  |  | 0
A
2.1.2 Protesis para Tiroplastia Masculina
|  |  |  | Item | Descripcion | REGISTRO INVIMA | UNIDAD DE MEDIDA | Vr. Unit | IVA | Vr. Total
|  |  |  | 1 | Protesis Tiroplastia Masculina 6mm |  | unidad
|  |  |  | 2 | Protesis Tiroplastia Masculina 7mm |  | unidad
|  |  |  | 3 | Protesis Tiroplastia Masculina 8mm |  | unidad
|  |  |  | 4 | Protesis Tiroplastia Masculina 9mm |  | unidad
|  |  |  | 5 | Protesis Tiroplastia Masculina 10mm |  | unidad
|  | OTORRINO | 2.1.2 Protesis para Tiroplastia Masculina |  | TOTAL |  |  |  |  | 0
A
|  |  |  | Item | Descripcion | REGISTRO INVIMA | UNIDAD DE MEDIDA | Vr. Unit | IVA | Vr. Total
|  |  |  | 1 | Sistema conduccion osea |  | unidad
|  |  |  | 2 | Implante Coclear |  | unidad
|  | OTORRINO | 3. SISTEMAS PARA OIDO |  | TOTAL |  |  |  |  | 0
A
4 TUBOS VENTILACION
4.1 Tubos Ventilacion Larga Duracion
|  |  |  | Item | Descripcion | REGISTRO INVIMA | UNIDAD DE MEDIDA | Vr. Unit | IVA | Vr. Total
|  |  |  | 1 | Tubos Ventilacion Larga Duracion Paparella |  | unidad
|  |  |  | 2 | Tubos Ventilacion Tipo Shepard |  | unidad
|  |  |  | 3 | Tubos Ventilacion Armstrong |  | unidad
|  |  |  | 4 | Tubos Ventilacion Donalson |  | unidad
|  | OTORRINO | 4.1 Tubos Ventilacion Larga Duracion |  | TOTAL |  |  |  |  | 0
A
4.2 Protesis para reconstruccion oscicular
|  |  |  | Item | Descripcion | REGISTRO INVIMA | UNIDAD DE MEDIDA | Vr. Unit | IVA | Vr. Total
|  |  |  | 1 | Protesis tipo PORT |  | unidad
|  |  |  | 2 | Protesis tipo TORP |  | unidad
|  |  |  | 3 | Protesis de Estapedotomia CLIP PISTON |  | unidad
|  |  |  | 4 | Protesis de Estapedotomia KURZ K |  | unidad
|  | OTORRINO | 4.2 Protesis para reconstruccion oscicular |  | TOTAL |  |  |  |  | 0
|  | TORAX |  |  |  | 0
1. SISTEMAS PARA FIJACION TORACICA
1.1 SISTEMA DE OSTEOSINTESIS COSTAL
|  |  |  | Item | Descripcion | REGISTRO INVIMA | UNIDAD DE MEDIDA | Vr. Unit | IVA | Vr. Total
|  |  |  | 1 | DEVIFIX STERNUN |  | UNIDAD
|  |  |  | 2 | DEVIFIX STERNUN |  | UNIDAD
|  | TORAX | 1.1 SISTEMA DE OSTEOSINTESIS COSTAL |  | TOTAL |  |  |  |  | 0
A
1.2 IMPLANTE PARA PECTTUS ESCAVATUM
|  |  |  | Item | Descripcion | REGISTRO INVIMA | UNIDAD DE MEDIDA | Vr. Unit | IVA | Vr. Total
|  |  |  | 1 | IMPLANTE PARA PECTTUS ESCAVATUM |  | UNIDAD
|  |  |  | 2 | IMPLANTE PARA PECTTUS ESCAVATUM |  | UNIDAD
|  | TORAX | 1.2 IMPLANTE PARA PECTTUS ESCAVATUM |  | TOTAL |  |  |  |  | 0
|  | CRANEOMAXILOFACIAL |  |  |  | 0
1.1.1 Micro placa recta
|  |  |  | Item | Descripcion | REGISTRO INVIMA | UNIDAD DE MEDIDA | Vr. Unit | IVA | Vr. Total
|  |  |  | 1 | Placa de adaptacion |  | unidad
|  |  |  | 2 | Tornillo de 1.5 mm L 4 mm autorroscante |  | unidad
|  | CRANEOMAX | 1.1.1 Micro placa recta |  | TOTAL |  |  |  |  | 0
A
1.1.2 Placa de reborde orbitario
|  |  |  | Item | Descripcion | REGISTRO INVIMA | UNIDAD DE MEDIDA | Vr. Unit | IVA | Vr. Total
|  |  |  | 1 | Placa p/reborde orbi |  | unidad
|  |  |  | 2 | Tornillo de 1.5 mm L 4 mm autorroscante |  | unidad
|  | CRANEOMAX | 1.1.2 Placa de reborde orbitario |  | TOTAL |  |  |  |  | 0
A
1.1.3 Placa de reborde en Y
|  |  |  | Item | Descripcion | REGISTRO INVIMA | UNIDAD DE MEDIDA | Vr. Unit | IVA | Vr. Total
|  |  |  | 1 | Placa en Y 3 agujero |  | unidad
|  |  |  | 2 | Tornillo de 1.5 mm L 4 mm autorroscante |  | unidad
|  | CRANEOMAX | 1.1.3 Placa de reborde en Y |  | TOTAL |  |  |  |  | 0
A
1.1.4 Placa doble Y
|  |  |  | Item | Descripcion | REGISTRO INVIMA | UNIDAD DE MEDIDA | Vr. Unit | IVA | Vr. Total
|  |  |  | 1 | Placa en doble Y 6 |  | unidad
|  |  |  | 2 | Tornillo de 1.5 mm L 4 mm autorroscante |  | unidad
|  | CRANEOMAX | 1.1.4 Placa doble Y |  | TOTAL |  |  |  |  | 0
A
1.2.1 Microplaca recta
|  |  |  | Item | Descripcion | REGISTRO INVIMA | UNIDAD DE MEDIDA | Vr. Unit | IVA | Vr. Total
|  |  |  | 1 | Placa de adaptacion |  | UNIDAD
|  |  |  | 2 | Tornillo de 1.5 mm L 4 mm autorroscante |  | UNIDAD
|  | CRANEOMAX | 1.2.1 Microplaca recta |  | TOTAL |  |  |  |  | 0
A
1.2.2 Placa de reborde orbitario
|  |  |  | Item | Descripcion | REGISTRO INVIMA | UNIDAD DE MEDIDA | Vr. Unit | IVA | Vr. Total
|  |  |  | 1 | Placa p/reborde orbi |  | UNIDAD
|  |  |  | 2 | Tornillo de 1.5 mm L 4 mm autorroscante |  | UNIDAD
|  | CRANEOMAX | 1.2.2 Placa de reborde orbitario |  | TOTAL |  |  |  |  | 0
A
1.2.3 Placa de reborde en Y
|  |  |  | Item | Descripcion | REGISTRO INVIMA | UNIDAD DE MEDIDA | Vr. Unit | IVA | Vr. Total
|  |  |  | 1 | Placa en Y 3 agujero |  | UNIDAD
|  |  |  | 2 | Tornillo de 1.5 mm L 4 mm autorroscante |  | UNIDAD
|  | CRANEOMAX | 1.2.3 Placa de reborde en Y |  | TOTAL |  |  |  |  | 0
A
1.2.4 Placa doble en Y
|  |  |  | Item | Descripcion | REGISTRO INVIMA | UNIDAD DE MEDIDA | Vr. Unit | IVA | Vr. Total
|  |  |  | 1 | Placa en doble Y 6 |  | UNIDAD
|  |  |  | 2 | Tornillo de 1.5 mm L 4 mm autorroscante |  | UNIDAD
|  | CRANEOMAX | 1.2.4 Placa doble en Y |  | TOTAL |  |  |  |  | 0
A
1.2.5 Placa en L
|  |  |  | Item | Descripcion | REGISTRO INVIMA | UNIDAD DE MEDIDA | Vr. Unit | IVA | Vr. Total
|  |  |  | 1 | Placa en L 2+3 aguje |  | UNIDAD
|  |  |  | 2 | Tornillo de 1.5 mm L 4 mm autorroscante |  | UNIDAD
|  | CRANEOMAX | 1.2.5 Placa en L |  | TOTAL |  |  |  |  | 0
A
1.3.1 Microplaca recta
|  |  |  | Item | Descripcion | REGISTRO INVIMA | UNIDAD DE MEDIDA | Vr. Unit | IVA | Vr. Total
|  |  |  | 1 | Placa de adaptacion |  | unidad
|  |  |  | 2 | Tornillo de 1.5 mm L 4 mm autorroscante |  | unidad
|  | CRANEOMAX | 1.3.1 Microplaca recta |  | TOTAL |  |  |  |  | 0
A
1.3.2 Placa de reborde orbitario
|  |  |  | Item | Descripcion | REGISTRO INVIMA | UNIDAD DE MEDIDA | Vr. Unit | IVA | Vr. Total
|  |  |  | 1 | Placa p/reborde orbi |  | unidad
|  |  |  | 2 | Tornillo de 1.5 mm L 4 mm autorroscante |  | unidad
|  | CRANEOMAX | 1.3.2 Placa de reborde orbitario |  | TOTAL |  |  |  |  | 0
A
1.3.3 Placa de reborde een Y
|  |  |  | Item | Descripcion | REGISTRO INVIMA | UNIDAD DE MEDIDA | Vr. Unit | IVA | Vr. Total
|  |  |  | 1 | Placa en Y 3 agujero |  | unidad
|  |  |  | 2 | Tornillo de 1.5 mm L 4 mm autorroscante |  | unidad
|  | CRANEOMAX | 1.3.3 Placa de reborde een Y |  | TOTAL |  |  |  |  | 0
A
1.3.4 Placa doble en Y
|  |  |  | Item | Descripcion | REGISTRO INVIMA | UNIDAD DE MEDIDA | Vr. Unit | IVA | Vr. Total
|  |  |  | 1 | Placa en doble Y 6 |  | unidad
|  |  |  | 2 | Tornillo de 1.5 mm L 4 mm autorroscante |  | unidad
|  | CRANEOMAX | 1.3.4 Placa doble en Y |  | TOTAL |  |  |  |  | 0
A
1.3.5 Placa en L
|  |  |  | Item | Descripcion | REGISTRO INVIMA | UNIDAD DE MEDIDA | Vr. Unit | IVA | Vr. Total
|  |  |  | 1 | Placa en L 2+3 aguje |  | unidad
|  |  |  | 2 | Tornillo de 1.5 mm L 4 mm autorroscante |  | unidad
|  | CRANEOMAX | 1.3.5 Placa en L |  | TOTAL |  |  |  |  | 0
A
1.4.1 Micro placa recta
|  |  |  | Item | Descripcion | REGISTRO INVIMA | UNIDAD DE MEDIDA | Vr. Unit | IVA | Vr. Total
|  |  |  | 1 | Placa de adaptacion |  | unidad
|  |  |  | 2 | Tornillo de 1.5 mm L 4 mm autorroscante |  | unidad
|  | CRANEOMAX | 1.4.1 Micro placa recta |  | TOTAL |  |  |  |  | 0
A
1.4.2 Placa en T
|  |  |  | Item | Descripcion | REGISTRO INVIMA | UNIDAD DE MEDIDA | Vr. Unit | IVA | Vr. Total
|  |  |  | 1 | Placa en T 3+4 aguje |  | unidad
|  |  |  | 2 | Tornillo de 1.5 mm L 4 mm autorroscante |  | unidad
|  | CRANEOMAX | 1.4.2 Placa en T |  | TOTAL |  |  |  |  | 0
A
1.4.3 Placa L
|  |  |  | Item | Descripcion | REGISTRO INVIMA | UNIDAD DE MEDIDA | Vr. Unit | IVA | Vr. Total
|  |  |  | 1 | Placa en L 2+3 aguje |  | unidad
|  |  |  | 2 | Tornillo de 1.5 mm L 4 mm autorroscante |  | unidad
|  | CRANEOMAX | 1.4.3 Placa L |  | TOTAL |  |  |  |  | 0
A
2.1.1 Micromalla recta
|  |  |  | Item | Descripcion | REGISTRO INVIMA | UNIDAD DE MEDIDA | Vr. Unit | IVA | Vr. Total
|  |  |  | 1 | Placa malla p/base |  | unidad
|  |  |  | 2 | Tornillo de 1.5 mm L 4 mm autorroscante |  | unidad
|  | CRANEOMAX | 2.1.1 Micromalla recta |  | TOTAL |  |  |  |  | 0
A
2.2.1 Micromalla recta
|  |  |  | Item | Descripcion | REGISTRO INVIMA | UNIDAD DE MEDIDA | Vr. Unit | IVA | Vr. Total
|  |  |  | 1 | Placa universal p/re |  | UNIDAD
|  |  |  | 2 | Tornillo de 1.5 mm L 4 mm autorroscante |  | UNIDAD
|  | CRANEOMAX | 2.2.1 Micromalla recta |  | TOTAL |  |  |  |  | 0
A
|  |  |  | Item | Descripcion | REGISTRO INVIMA | UNIDAD DE MEDIDA | Vr. Unit | IVA | Vr. Total
|  |  |  | 1 | Malla plana 100 x 100 x 0.6 mm estandar en titanio |  | unidad
|  | CRANEOMAX | 2.2.2 Malla en titanio para craneoplastia |  | TOTAL |  |  |  |  | 0
A
3.1.1 Microplaca de adaptacion de 1.0 titanio
|  |  |  | Item | Descripcion | REGISTRO INVIMA | UNIDAD DE MEDIDA | Vr. Unit | IVA | Vr. Total
|  |  |  | 1 | Micro placa adaptación (1.0) 34 Agujeros, 100 mm., Titanio |  | unidad
|  |  |  | 2 | 1.0 Micro-tornillo de Cortical MF autorrosc L 4 mm Titanio |  | unidad
|  | CRANEOMAX | 3.1.1 Microplaca de adaptacion de 1.0 titanio |  | TOTAL |  |  |  |  | 0
A
3.1.2 Microplaca de reborde orbitario de 1.0 titanio
|  |  |  | Item | Descripcion | REGISTRO INVIMA | UNIDAD DE MEDIDA | Vr. Unit | IVA | Vr. Total
|  |  |  | 1 | Micro placa reborde orbital (1.0) 11 Agujeros, Titanio |  | unidad
|  |  |  | 2 | 1.0 Micro-tornillo de Cortical MF autorrosc L 6 mm Titanio |  | unidad
|  | CRANEOMAX | 3.1.2 Microplaca de reborde orbitario de 1.0 titanio |  | TOTAL |  |  |  |  | 0
A
3.1.3 Microplaca en Y
|  |  |  | Item | Descripcion | REGISTRO INVIMA | UNIDAD DE MEDIDA | Vr. Unit | IVA | Vr. Total
|  |  |  | 1 | Micro placa (1.0) en Y, 9 Agujeros, Titanio |  | unidad
|  |  |  | 2 | 1.0 Micro-tornillo de Cortical MF autorrosc L 6 mm Titanio |  | unidad
|  | CRANEOMAX | 3.1.3 Microplaca en Y |  | TOTAL |  |  |  |  | 0
A
3.2.1 Placa de adaptacion 1.3 en titanio larga
|  |  |  | Item | Descripcion | REGISTRO INVIMA | UNIDAD DE MEDIDA | Vr. Unit | IVA | Vr. Total
|  |  |  | 1 | Placa MF de adaptación (1.3) 24 Agujeros, Titanio |  | unidad
|  |  |  | 2 | 1.3 Tornillo de Cortical MF autorroscante L 6 mm Titanio |  | unidad
|  | CRANEOMAX | 3.2.1 Placa de adaptacion 1.3 en titanio larga |  | TOTAL |  |  |  |  | 0
A
3.2.2 Placa de adaptacion 1.3 en titanio corta
|  |  |  | Item | Descripcion | REGISTRO INVIMA | UNIDAD DE MEDIDA | Vr. Unit | IVA | Vr. Total
|  |  |  | 1 | Placa de adaptacion (1.3) 6 Agujeros Titanio |  | unidad
|  |  |  | 2 | 1.3 Tornillo de Cortical MF autorroscante L 6 mm Titanio |  | unidad
|  | CRANEOMAX | 3.2.2 Placa de adaptacion 1.3 en titanio corta |  | TOTAL |  |  |  |  | 0
A
3.2.3 Placa de reborte orbitario 1.3 en titanio.
|  |  |  | Item | Descripcion | REGISTRO INVIMA | UNIDAD DE MEDIDA | Vr. Unit | IVA | Vr. Total
|  |  |  | 1 | Placa MF reborde orbital (1.3), arqueada, 9 Agujeros, Titanio |  | unidad
|  |  |  | 2 | 1.3 Tornillo de Cortical MF autorroscante L 6 mm Titanio |  | unidad
|  | CRANEOMAX | 3.2.3 Placa de reborte orbitario 1.3 en titanio. |  | TOTAL |  |  |  |  | 0
A
3.2.4 Placa en Y de 1.3 en titanio
|  |  |  | Item | Descripcion | REGISTRO INVIMA | UNIDAD DE MEDIDA | Vr. Unit | IVA | Vr. Total
|  |  |  | 1 | Placa MF en Y (1.3), 5 Agujeros, Titanio |  | unidad
|  |  |  | 2 | 1.3 Tornillo de Cortical MF autorroscante L 6 mm Titanio |  | unidad
|  | CRANEOMAX | 3.2.4 Placa en Y de 1.3 en titanio |  | TOTAL |  |  |  |  | 0
A
3.2.5 Placa en L de 1.3 en titanio
|  |  |  | Item | Descripcion | REGISTRO INVIMA | UNIDAD DE MEDIDA | Vr. Unit | IVA | Vr. Total
|  |  |  | 1 | Placa MF en L (1.3) izquierda, 6 Agujeros, Titanio |  | unidad
|  |  |  | 2 | 1.3 Tornillo de Cortical MF autorroscante L 6 mm Titanio |  | unidad
|  | CRANEOMAX | 3.2.5 Placa en L de 1.3 en titanio |  | TOTAL |  |  |  |  | 0
A
3.2.6 Placa en X de 1.3 en titanio
|  |  |  | Item | Descripcion | REGISTRO INVIMA | UNIDAD DE MEDIDA | Vr. Unit | IVA | Vr. Total
|  |  |  | 1 | Placa MF en X (1.3), 4 Agujeros, Titanio |  | unidad
|  |  |  | 2 | 1.3 Tornillo de Cortical MF autorroscante L 6 mm Titanio |  | unidad
|  | CRANEOMAX | 3.2.6 Placa en X de 1.3 en titanio |  | TOTAL |  |  |  |  | 0
A
3.3.1 Placa de adaptacion 1.5 n titanio larga
|  |  |  | Item | Descripcion | REGISTRO INVIMA | UNIDAD DE MEDIDA | Vr. Unit | IVA | Vr. Total
|  |  |  | 1 | Placa MFde adaptación (1.5) 20 Agujeros Titanio |  | UNIDAD
|  |  |  | 2 | 1.5 Tornillo de Cortical MF L 8 mm Titanio |  | UNIDAD
|  | CRANEOMAX | 3.3.1 Placa de adaptacion 1.5 n titanio larga |  | TOTAL |  |  |  |  | 0
A
3.3.2 Placa de adaptacion 1.5 n titanio corta
|  |  |  | Item | Descripcion | REGISTRO INVIMA | UNIDAD DE MEDIDA | Vr. Unit | IVA | Vr. Total
|  |  |  | 1 | Placa de adaptacion (1.5) 8 Agujeros distancia entre los agujeros 4.5 Titanio |  | UNIDAD
|  |  |  | 2 | 1.5 Tornillo de Cortical MF L 8 mm Titanio |  | UNIDAD
|  | CRANEOMAX | 3.3.2 Placa de adaptacion 1.5 n titanio corta |  | TOTAL |  |  |  |  | 0
A
3.3.3 Placa de reborde orbitario de 1.5
|  |  |  | Item | Descripcion | REGISTRO INVIMA | UNIDAD DE MEDIDA | Vr. Unit | IVA | Vr. Total
|  |  |  | 1 | Placa MF p/ orbital arqueada (1.5) 8 Agujeros Titanio |  | UNIDAD
|  |  |  | 2 | 1.5 Tornillo de Cortical MF L 8 mm Titanio |  | UNIDAD
|  | CRANEOMAX | 3.3.3 Placa de reborde orbitario de 1.5 |  | TOTAL |  |  |  |  | 0
A
3.3.4 placa en L 1.5 n titanio
|  |  |  | Item | Descripcion | REGISTRO INVIMA | UNIDAD DE MEDIDA | Vr. Unit | IVA | Vr. Total
|  |  |  | 1 | Placa MF en L (1.5) Izq., 5 Agujeros, Titanio |  | UNIDAD
|  |  |  | 2 | 1.5 Tornillo de Cortical MF L 8 mm Titanio |  | UNIDAD
|  | CRANEOMAX | 3.3.4 placa en L 1.5 n titanio |  | TOTAL |  |  |  |  | 0
A
3.3.5 Placa recconstruccion de piso de orbita 1.5 en titanio
|  |  |  | Item | Descripcion | REGISTRO INVIMA | UNIDAD DE MEDIDA | Vr. Unit | IVA | Vr. Total
|  |  |  | 1 | Placa MF Universal p/ reconst. base orbital (1.5) Titanio |  | unidad
|  |  |  | 2 | 1.5 Tornillo de Cortical MF L 8 mm Titanio |  | unidad
|  | CRANEOMAX | 3.3.5 Placa recconstruccion de piso de orbita 1.5 en titanio |  | TOTAL |  |  |  |  | 0
3.3.6 Mallas de orbita
|  |  |  | Item | Descripcion | REGISTRO INVIMA | UNIDAD DE MEDIDA | Vr. Unit | IVA | Vr. Total
|  |  |  | 1 | Malla orbita de bajo perfil |  | unidad
|  |  |  | 2 | 1.5 Tornillo de Cortical MF L 8 mm Titanio |  | unidad
|  | CRANEOMAX | 3.3.6 Mallas de orbita |  | TOTAL |  |  |  |  | 0
A
3.4.1 Placa de adaptacio 2.0 en titanio larga
|  |  |  | Item | Descripcion | REGISTRO INVIMA | UNIDAD DE MEDIDA | Vr. Unit | IVA | Vr. Total
|  |  |  | 1 | Placa MF de adaptación MF (2.0) 20 Agujeros Titanio |  | UNIDAD
|  |  |  | 2 | 2.0 Tornillo de Cortical MF L 8 mm Titanio |  | UNIDAD
|  | CRANEOMAX | 3.4.1 Placa de adaptacio 2.0 en titanio larga |  | TOTAL |  |  |  |  | 0
A
3.4.2 Placa de adaptacio 2.0 en titanio corta
|  |  |  | Item | Descripcion | REGISTRO INVIMA | UNIDAD DE MEDIDA | Vr. Unit | IVA | Vr. Total
|  |  |  | 1 | Placa de adaptacion (2.0) con espacios 4 Agujeros distancia entre los agujeros 6 Titanio |  | UNIDAD
|  |  |  | 2 | 2.0 Tornillo de Cortical MF L 8 mm Titanio |  | UNIDAD
|  | CRANEOMAX | 3.4.2 Placa de adaptacio 2.0 en titanio corta |  | TOTAL |  |  |  |  | 0
A
3.4.3 Placa de reborde orbitario 2.0 en titanio
|  |  |  | Item | Descripcion | REGISTRO INVIMA | UNIDAD DE MEDIDA | Vr. Unit | IVA | Vr. Total
|  |  |  | 1 | Placa MF p/ orbital arqueada MF (2.0) 8 Agujeros Titanio |  | unidad
|  |  |  | 2 | 2.0 Tornillo de Cortical MF L 8 mm Titanio |  | unidad
|  | CRANEOMAX | 3.4.3 Placa de reborde orbitario 2.0 en titanio |  | TOTAL |  |  |  |  | 0
A
3.4.4 Placa en L 2.0 en titanio
|  |  |  | Item | Descripcion | REGISTRO INVIMA | UNIDAD DE MEDIDA | Vr. Unit | IVA | Vr. Total
|  |  |  | 1 | Placa MF en L (2.0) MF Der., 5 Agujeros Titanio |  | UNIDAD
|  |  |  | 2 | 2.0 Tornillo de Cortical MF L 8 mm Titanio |  | UNIDAD
|  | CRANEOMAX | 3.4.4 Placa en L 2.0 en titanio |  | TOTAL |  |  |  |  | 0
A
3.4.5 Placa en X 2.0 en titanio
|  |  |  | Item | Descripcion | REGISTRO INVIMA | UNIDAD DE MEDIDA | Vr. Unit | IVA | Vr. Total
|  |  |  | 1 | Placa MF en X (2.0) MF 4 Agujeros Titanio |  | UNIDAD
|  |  |  | 2 | 2.0 Tornillo de Cortical MF L 8 mm Titanio |  | UNIDAD
|  | CRANEOMAX | 3.4.5 Placa en X 2.0 en titanio |  | TOTAL |  |  |  |  | 0
A
4.1.1 Placa de adaptacion 2.0 en titanio
|  |  |  | Item | Descripcion | REGISTRO INVIMA | UNIDAD DE MEDIDA | Vr. Unit | IVA | Vr. Total
|  |  |  | 1 | Miniplaca (2.0) Mandíbula, 20 Ag, L 119, Titanio |  | UNIDAD
|  |  |  | 2 | 2.0 Tornillo cortical mandíbula autorroscante L 12 mm Titanio |  | UNIDAD
|  | CRANEOMAX | 4.1.1 Placa de adaptacion 2.0 en titanio |  | TOTAL |  |  |  |  | 0
A
4.1.2 Miniplaca mandibula 2.0 en titanio corta
|  |  |  | Item | Descripcion | REGISTRO INVIMA | UNIDAD DE MEDIDA | Vr. Unit | IVA | Vr. Total
|  |  |  | 1 | Miniplaca (2.0) Mandíbula con puente, 4 Ag, L 28, Titanio |  | unidad
|  |  |  | 2 | 2.0 Tornillo cortical mandíbula autorroscante L 12 mm Titanio |  | unidad
|  | CRANEOMAX | 4.1.2 Miniplaca mandibula 2.0 en titanio corta |  | TOTAL |  |  |  |  | 0
A
4.1.3 Miniplaca mandibula 2.0 en titanio larga
|  |  |  | Item | Descripcion | REGISTRO INVIMA | UNIDAD DE MEDIDA | Vr. Unit | IVA | Vr. Total
|  |  |  | 1 | Miniplaca (2.0) Mandíbula con puente, 6 Ag, L 40, Titanio |  | UNIDAD
|  |  |  | 2 | 2.0 Tornillo cortical mandíbula autorroscante L 12 mm Titanio |  | UNIDAD
|  | CRANEOMAX | 4.1.3 Miniplaca mandibula 2.0 en titanio larga |  | TOTAL |  |  |  |  | 0
A
4.1.4 Miniplaca bajo contacto 2.0 mandibula en titanio
|  |  |  | Item | Descripcion | REGISTRO INVIMA | UNIDAD DE MEDIDA | Vr. Unit | IVA | Vr. Total
|  |  |  | 1 | Miniplaca LC (2.0) Mandíbula con puente, 4 Ag, L 28, Titanio |  | UNIDAD
|  |  |  | 2 | 2.0 Tornillo cortical mandíbula autorroscante L 12 mm Titanio |  | UNIDAD
|  | CRANEOMAX | 4.1.4 Miniplaca bajo contacto 2.0 mandibula en titanio |  | TOTAL |  |  |  |  | 0
A
4.2.1 Placa 2,4 titanio recta
|  |  |  | Item | Descripcion | REGISTRO INVIMA | UNIDAD DE MEDIDA | Vr. Unit | IVA | Vr. Total
|  |  |  | 1 | Placa 2.4 recta 8 Agujeros L 64 mm Titanio |  | UNIDAD
|  |  |  | 2 | 2.4 Tornillo de Cortical MF autorroscante L 14 mm Titanio |  | UNIDAD
|  | CRANEOMAX | 4.2.1 Placa 2,4 titanio recta |  | TOTAL |  |  |  |  | 0
A
4.2.2 Placa de reconstruccion 2,4 titanio recta
|  |  |  | Item | Descripcion | REGISTRO INVIMA | UNIDAD DE MEDIDA | Vr. Unit | IVA | Vr. Total
|  |  |  | 1 | Placa de reconstr. 2.4 recta 12 Agujeros L 96 mm Titanio |  | UNIDAD
|  |  |  | 2 | 2.4 Tornillo de Cortical MF autorroscante L 12 mm Titanio |  | UNIDAD
|  | CRANEOMAX | 4.2.2 Placa de reconstruccion 2,4 titanio recta |  | TOTAL |  |  |  |  | 0
A
4.2.3 Placa de reconstruccion 2,4 titanio angulada
|  |  |  | Item | Descripcion | REGISTRO INVIMA | UNIDAD DE MEDIDA | Vr. Unit | IVA | Vr. Total
|  |  |  | 1 | Placa reconst. 2.4 angulada 13+5 A L 110/40 mm Der. Titanio |  | unidad
|  |  |  | 2 | 2.4 Tornillo de Cortical MF autorroscante L 12 mm Titanio |  | unidad
|  | CRANEOMAX | 4.2.3 Placa de reconstruccion 2,4 titanio angulada |  | TOTAL |  |  |  |  | 0
A
4.2.4 Placa de bajo contacto 2,4 titanio
|  |  |  | Item | Descripcion | REGISTRO INVIMA | UNIDAD DE MEDIDA | Vr. Unit | IVA | Vr. Total
|  |  |  | 1 | Placa 2.4 LC-DCP 4 Agujeros L 36 mm Titanio |  | UNIDAD
|  |  |  | 2 | 2.4 Tornillo de Cortical MF autorroscante L 12 mm Titanio |  | UNIDAD
|  | CRANEOMAX | 4.2.4 Placa de bajo contacto 2,4 titanio |  | TOTAL |  |  |  |  | 0
A
4.2.5 Placa de bajo contacto 2,4 excentrica
|  |  |  | Item | Descripcion | REGISTRO INVIMA | UNIDAD DE MEDIDA | Vr. Unit | IVA | Vr. Total
|  |  |  | 1 | Placa 2.4 LC-DCP excéntrica 6 Agujeros L 52 mm Titanio |  | UNIDAD
|  |  |  | 2 | 2.4 Tornillo de Cortical MF autorroscante L 12 mm Titanio |  | UNIDAD
|  | CRANEOMAX | 4.2.5 Placa de bajo contacto 2,4 excentrica |  | TOTAL |  |  |  |  | 0
A
4.2.5 Placa de bajo contacto de 2,4 semilunar
|  |  |  | Item | Descripcion | REGISTRO INVIMA | UNIDAD DE MEDIDA | Vr. Unit | IVA | Vr. Total
|  |  |  | 1 | Placa 2.4 LC-DCP semilunar 4 Agujeros L 35 mm Titanio |  | UNIDAD
|  |  |  | 2 | 2.4 Tornillo de Cortical MF autorroscante L 12 mm Titanio |  | UNIDAD
|  | CRANEOMAX | 4.2.5 A Placa de bajo contacto de 2,4 semilunar |  | TOTAL |  |  |  |  | 0
A
4.2.6 Placa para fractura 2,4 recta
|  |  |  | Item | Descripcion | REGISTRO INVIMA | UNIDAD DE MEDIDA | Vr. Unit | IVA | Vr. Total
|  |  |  | 1 | Placa 2.4 recta 10 Agujeros L 80 mm Titanio |  | UNIDAD
|  |  |  | 2 | 2.4 Tornillo de Cortical MF autorroscante L 12 mm Titanio |  | UNIDAD
|  | CRANEOMAX | 4.2.6 Placa para fractura 2,4 recta |  | TOTAL |  |  |  |  | 0
A
4.2.7 Placa para rfractura 2,7 angulada
|  |  |  | Item | Descripcion | REGISTRO INVIMA | UNIDAD DE MEDIDA | Vr. Unit | IVA | Vr. Total
|  |  |  | 1 | Placa universal 2.4, angulada, 3+3 Agujeros L 26/26 mm Titanio |  | UNIDAD
|  |  |  | 2 | 2.4 Tornillo de Cortical MF autorroscante L 12 mm Titanio |  | UNIDAD
|  | CRANEOMAX | 4.2.7 Placa para rfractura 2,7 angulada |  | TOTAL |  |  |  |  | 0
4.2.7 Set 2,7
|  |  |  | Item | Descripcion | REGISTRO INVIMA | UNIDAD DE MEDIDA | Vr. Unit | IVA | Vr. Total
|  |  |  | 1 | Placa recta de 16 orificios 2,7 |  | UNIDAD
|  |  |  | 2 | 2.7 Tornillo de Cortical MF autorroscante L 12 mm Titanio |  | UNIDAD
|  | CRANEOMAX | 4.2.7 A Set 2,7 |  | TOTAL |  |  |  |  | 0
4.3.1 Placa bloqueada 2,4 titanio recta
|  |  |  | Item | Descripcion | REGISTRO INVIMA | UNIDAD DE MEDIDA | Vr. Unit | IVA | Vr. Total
|  |  |  | 1 | Placa de reconstr. 2.4/3.0 recta 14 Ag. L 112 mm Titanio |  | unidad
|  |  |  | 2 | 2.4 Tornillo de Cortical MF autorroscante L 12 mm Titanio |  | unidad
|  |  |  | 3 | 2.4 Tornillo autorroscante L. 12 mm. Titanio |  | unidad
|  | CRANEOMAX | 4.3.1 Placa bloqueada 2,4 titanio recta |  | TOTAL |  |  |  |  | 0
A
4..3.2 Placa bloqueada 2,4 titanio angulada
|  |  |  | Item | Descripcion | REGISTRO INVIMA | UNIDAD DE MEDIDA | Vr. Unit | IVA | Vr. Total
|  |  |  | 1 | Placa reconstr. 2.4/3.0 ang. Der. 21+6 Ag L 170/50 mm Titanio |  | unidad
|  |  |  | 2 | 2.4 Tornillo de Cortical MF autorroscante L 12 mm Titanio |  | unidad
|  |  |  | 3 | 2.4 Tornillo autorroscante L. 12 mm. Titanio |  | unidad
|  | CRANEOMAX | 4..3.2 Placa bloqueada 2,4 titanio angulada |  | TOTAL |  |  |  |  | 0
A
4.3.3 Placa bloqueada 2,4 titanio con condilo
|  |  |  | Item | Descripcion | REGISTRO INVIMA | UNIDAD DE MEDIDA | Vr. Unit | IVA | Vr. Total
|  |  |  | 1 | Placa reconstr. 2.4 ang.c/cabeza condilar20+5 Ag Der.L 160/60mm Titanio |  | UNIDAD
|  |  |  | 2 | 2.4 Tornillo autorroscante L. 12 mm. Titanio |  | UNIDAD
|  |  |  | 3 | 2.4 Tornillo de Cortical MF autorroscante L 12 mm Titanio |  | UNIDAD
|  | CRANEOMAX | 4.3.3 Placa bloqueada 2,4 titanio con condilo |  | TOTAL |  |  |  |  | 0
A
4.4.1 Placa bloqueada 2,0 titanio recta corta
|  |  |  | Item | Descripcion | REGISTRO INVIMA | UNIDAD DE MEDIDA | Vr. Unit | IVA | Vr. Total
|  |  |  | 1 | Placa D2.0mm mediana con espacio central 6 agujeros L43mm Titanio |  | unidad
|  |  |  | 2 | Tornillo Stardrive D2.0mm autorroscante L8mm |  | unidad
|  | CRANEOMAX | 4.4.1 Placa bloqueada 2,0 titanio recta corta |  | TOTAL |  |  |  |  | 0
A
4.4.2 Placa bloqueada 2,0 titanio recta larga
|  |  |  | Item | Descripcion | REGISTRO INVIMA | UNIDAD DE MEDIDA | Vr. Unit | IVA | Vr. Total
|  |  |  | 1 | Placa D2.0mm pequeña 20 agujeros Titanio |  | UNIDAD
|  |  |  | 2 | Tornillo Lock Plus Drive D.2.0 autorroscante L.8 |  | UNIDAD
|  | CRANEOMAX | 4.4.2 Placa bloqueada 2,0 titanio recta larga |  | TOTAL |  |  |  |  | 0
A
4.4.3 Placa bloqueada 2,0 titanio recta semilunar
|  |  |  | Item | Descripcion | REGISTRO INVIMA | UNIDAD DE MEDIDA | Vr. Unit | IVA | Vr. Total
|  |  |  | 1 | Placa D2.0mm grande semilunar Titanio |  | UNIDAD
|  |  |  | 2 | Tornillo Cortical PlusDrive D. 2.0mm autorroscante L 10 mm |  | UNIDAD
|  |  |  | 3 | TornilloLockPlusDriveD.2.0autorroscanteL.10 |  | UNIDAD
|  | CRANEOMAX | 4.4.3 Placa bloqueada 2,0 titanio recta semilunar |  | TOTAL |  |  |  |  | 0
A
4.5.1 Tornillos intermaxilares
|  |  |  | Item | Descripcion | REGISTRO INVIMA | UNIDAD DE MEDIDA | Vr. Unit | IVA | Vr. Total
|  |  |  | 1 | Tornillo IMF D2.0mm L 12mm, Acero |  | UNIDAD
|  |  |  | 2 | Alambre de ligadura 0,50*2 metros |  | UNIDAD
|  | CRANEOMAX | 4.5.1 Tornillos intermaxilares |  | TOTAL |  |  |  |  | 0
A
4.5.2 Alambre de cerclaje
|  |  |  | Item | Descripcion | REGISTRO INVIMA | UNIDAD DE MEDIDA | Vr. Unit | IVA | Vr. Total
|  |  |  | 1 | Alambre de ligadura 0,50*2 metros |  | UNIDAD
|  | CRANEOMAX | 4.5.2 Alamebre de cerclaje |  | TOTAL |  |  |  |  | 0
A
4.5.3 Arcos de erick
|  |  |  | Item | Descripcion | REGISTRO INVIMA | UNIDAD DE MEDIDA | Vr. Unit | IVA | Vr. Total
|  |  |  | 1 | Arco de Erick |  | UNIDAD
|  | CRANEOMAX | 4.5.3 Arcos de erick |  | TOTAL |  |  |  |  | 0
4.5.3A Sistema Reabsorbible 1,5
|  |  |  | Item | Descripcion | REGISTRO INVIMA | UNIDAD DE MEDIDA | Vr. Unit | IVA | Vr. Total
|  |  |  | 1 | placa recta 4 orificios sistema 1,5 reabsorbible |  | UNIDAD
|  |  |  | 2 | tornillos de 6mm sistema 1,5 |  | UNIDAD
|  | CRANEOMAX | 4.5.3A Sistema Reabsorbible 1,5 |  | TOTAL |  |  |  |  | 0
4.5.3 Sistema Reabsorbible 2,0
|  |  |  | Item | Descripcion | REGISTRO INVIMA | UNIDAD DE MEDIDA | Vr. Unit | IVA | Vr. Total
|  |  |  | 1 | placa recta 6 orificios sistema 2,0 reabsorbible |  | UNIDAD
|  |  |  | 2 | tornillos de 6 mm sistema 2,0 |  | UNIDAD
|  | CRANEOMAX | 4.5.3B Sistema Reabsorbible 2,0 |  | TOTAL |  |  |  |  | 0
A
5. Implantes de craneo a la medida
|  |  |  | Item | Descripcion | REGISTRO INVIMA | UNIDAD DE MEDIDA | Vr. Unit | IVA | Vr. Total
|  |  |  | 1 | Implante de cráneo pequeño hasta 16 cm |  | UNIDAD
|  | CRANEOMAX | 5. Implantes de craneo a la medida |  | TOTAL |  |  |  |  | 0
A
|  |  |  | Item | Descripcion | REGISTRO INVIMA | UNIDAD DE MEDIDA | Vr. Unit | IVA | Vr. Total
|  |  |  | 1 | Implante de cráneo pequeño hasta 16 cm |  | UNIDAD
|  | CRANEOMAX | 5.1 A Implante de cráneo pequeño hasta 16 cm |  | TOTAL |  |  |  |  | 0
A
|  |  |  | Item | Descripcion | REGISTRO INVIMA | UNIDAD DE MEDIDA | Vr. Unit | IVA | Vr. Total
|  |  |  | 1 | Implante de cráneo grande más 36 cm |  | UNIDAD
|  | CRANEOMAX | 5.1 BImplante de cráneo grande más 36 cm |  | TOTAL |  |  |  |  | 0
A
|  |  |  | Item | Descripcion | REGISTRO INVIMA | UNIDAD DE MEDIDA | Vr. Unit | IVA | Vr. Total
|  |  |  | 1 | Implante de cráneo con atibiotico pequeño hasta 16 cm |  | UNIDAD
|  | CRANEOMAX | 5.1. C Implante de cráneo con atibiotico pequeño hasta 16 cm |  | TOTAL |  |  |  |  | 0
A
|  |  |  | Item | Descripcion | REGISTRO INVIMA | UNIDAD DE MEDIDA | Vr. Unit | IVA | Vr. Total
|  |  |  | 1 | Implante de cráneo mediano con antibiotico hasta 36 cm |  | UNIDAD
|  | CRANEOMAX | 5.1. D Implante de cráneo mediano con antibiotico hasta 36 cm |  | TOTAL |  |  |  |  | 0
A
|  |  |  | Item | Descripcion | REGISTRO INVIMA | UNIDAD DE MEDIDA | Vr. Unit | IVA | Vr. Total
|  |  |  | 1 | Implante de cráneo con antibiotico grande más 36 cm |  | UNIDAD
|  | CRANEOMAX | 5.1. E Implante de cráneo con antibiotico grande más 36 cm |  | TOTAL |  |  |  |  | 0
A
|  |  |  | Item | Descripcion | REGISTRO INVIMA | UNIDAD DE MEDIDA | Vr. Unit | IVA | Vr. Total
|  |  |  | 1 | Implante de cráneo en poliamida porosa pequeño hasta 16 cm |  | UNIDAD
|  | CRANEOMAX | 5.1.F Implante de cráneo en poliamida porosa pequeño hasta 16 cm |  | TOTAL |  |  |  |  | 0
A
|  |  |  | Item | Descripcion | REGISTRO INVIMA | UNIDAD DE MEDIDA | Vr. Unit | IVA | Vr. Total
|  |  |  | 1 | Implante de cráneo en poliamida porosa mediano hasta 36 cm |  | UNIDAD
|  | CRANEOMAX | 5.1.G Implante de cráneo en poliamida porosa mediano hasta 36 cm |  | TOTAL |  |  |  |  | 0
A
|  |  |  | Item | Descripcion | REGISTRO INVIMA | UNIDAD DE MEDIDA | Vr. Unit | IVA | Vr. Total
|  |  |  | 1 | Implante de cráneo en poliamida porosa grande más 36 cm |  | UNIDAD
|  | CRANEOMAX | 5.1.HImplante de cráneo en poliamida porosa grande más 36 cm |  | TOTAL |  |  |  |  | 0
A
|  |  |  | Item | Descripcion | REGISTRO INVIMA | UNIDAD DE MEDIDA | Vr. Unit | IVA | Vr. Total
|  |  |  | 1 | Implante de cráneo pequeño hasta 16 cm PEEK |  | UNIDAD
|  | CRANEOMAX | 5.1.I Implante de cráneo pequeño hasta 16 cm PEEK |  | TOTAL |  |  |  |  | 0
A
|  |  |  | Item | Descripcion | REGISTRO INVIMA | UNIDAD DE MEDIDA | Vr. Unit | IVA | Vr. Total
|  |  |  | 1 | Implante de cráneo mediano hasta 36 cm PEEK |  | UNIDAD
|  | CRANEOMAX | 5.1.J Implante de cráneo mediano hasta 36 cm PEEK |  | TOTAL |  |  |  |  | 0
A
|  |  |  | Item | Descripcion | REGISTRO INVIMA | UNIDAD DE MEDIDA | Vr. Unit | IVA | Vr. Total
|  |  |  | 1 | Implante facial a la medida (orbita,malar ,Arco) en PEEK Y/o Poliamida |  | UNIDAD
|  | CRANEOMAX | 5.1.K Implante facial a la medida (orbita,malar ,Arco) en PEEK Y/o Poliamida |  | TOTAL |  |  |  |  | 0
|  |  |  | Item | Descripcion | REGISTRO INVIMA | UNIDAD DE MEDIDA | Vr. Unit | IVA | Vr. Total
|  |  |  | 1 | Cateter Peritoneal |  | UNIDAD
|  |  |  | 1 | Conector recto metálico en Y |  | UNIDAD
|  |  |  | 1 | Conector recto metálico en T |  | UNIDAD
|  |  |  | 1 | parche dural no suturable |  | UNIDAD
|  |  |  | 1 | Cateter omaya |  | UNIDAD
|  | CRANEOMAX | 5.1 L Neurocirugia |  | TOTAL |  |  |  |  | 0
A
|  |  |  | Item | Descripcion | REGISTRO INVIMA | UNIDAD DE MEDIDA | Vr. Unit | IVA | Vr. Total
|  |  |  | 1 | parche dural no suturable |  | UNIDAD
|  |  |  | 1 | Clips Aneurisma |  | UNIDAD
|  | CRANEOMAX | 5.1 M Neurocirugia |  | TOTAL |  |  |  |  | 0
A
|  |  |  | Item | Descripcion | REGISTRO INVIMA | UNIDAD DE MEDIDA | Vr. Unit | IVA | Vr. Total
|  |  |  | 1 | valvulas hidrocefalia programable adulto |  | UNIDAD
|  |  |  | 1 | valvulas hidrocefalia autorregulable |  | UNIDAD
|  |  |  | 1 | valvulas hidrocefalia presion fija adulto |  | UNIDAD
|  |  |  | 1 | valvulas hidrocefalia presion fija pediatrico |  | UNIDAD
|  |  |  | 1 | valvulas hidrocefalia presion fija neonatal |  | UNIDAD
|  |  |  | 1 | valvulas hidrocefalia programable pediatrica |  | UNIDAD
|  |  |  | 1 | valvulas hidrocefalia programable neonatal |  | UNIDAD
|  | CRANEOMAX | 5.1 N Neurocirugia |  | TOTAL |  |  |  |  | 0
A
|  |  |  | Item | Descripcion | REGISTRO INVIMA | UNIDAD DE MEDIDA | Vr. Unit | IVA | Vr. Total
|  |  |  | 1 | ATM con cavidad glenoidea |  | UNIDAD
|  | CRANEOMAX | 6.1 ATM con cavidad glenoidea |  | TOTAL |  |  |  |  | 0
A
|  |  |  | Item | Descripcion | REGISTRO INVIMA | UNIDAD DE MEDIDA | Vr. Unit | IVA | Vr. Total
|  |  |  | 1 | ATM con rama mandibular |  | UNIDAD
|  | CRANEOMAX | 6.A ATM con rama mandibular |  | TOTAL |  |  |  |  | 0
A
|  |  |  | Item | Descripcion | REGISTRO INVIMA | UNIDAD DE MEDIDA | Vr. Unit | IVA | Vr. Total
|  |  |  | 1 | ATM CON RAMA MANDIBULAR MAS MEDIO CUERPO DE LA HEMIARCADA |  | UNIDAD
|  | CRANEOMAX | 6.B ATM CON RAMA MANDIBULAR MAS MEDIO CUERPO DE LA HEMIARCADA |  | TOTAL |  |  |  |  | 0
A
|  |  |  | Item | Descripcion | REGISTRO INVIMA | UNIDAD DE MEDIDA | Vr. Unit | IVA | Vr. Total
|  |  |  | 1 | ATM CON RAMA MANDIBULAR MAS MEDIO CUERPO MANDIBULAR |  | UNIDAD
|  | CRANEOMAX | 6.C ATM CON RAMA MANDIBULAR MAS MEDIO CUERPO MANDIBULAR |  | TOTAL |  |  |  |  | 0
A
|  |  |  | Item | Descripcion | REGISTRO INVIMA | UNIDAD DE MEDIDA | Vr. Unit | IVA | Vr. Total
|  |  |  | 1 | Protesis de articulacion temporomandibular a la medida que incluye(condilo, cavidad glenoidea, rama) |  | UNIDAD
|  | CRANEOMAX | 6.D Protesis de articulacion temporomandibular a la medida que incluye(condilo, cavidad glenoidea, rama) |  | TOTAL |  |  |  |  | 0
A
|  |  |  | Item | Descripcion | REGISTRO INVIMA | UNIDAD DE MEDIDA | Vr. Unit | IVA | Vr. Total
|  |  |  | 1 | Protesis de articulacion temporomandibular estándar (s, m , l) incluye condilo, rama y cavidad glenoidea |  | UNIDAD
|  | CRANEOMAX | 6.E Protesis de articulacion temporomandibular estándar (s, m , l) incluye condilo, rama y cavidad glenoidea |  | TOTAL |  |  |  |  | 0
A
|  |  |  | Item | Descripcion | REGISTRO INVIMA | UNIDAD DE MEDIDA | Vr. Unit | IVA | Vr. Total
|  |  |  | 1 | Protesis de articulacion temporomandibular transicional incluye rama y condilo |  | UNIDAD
|  | CRANEOMAX | 6.F Protesis de articulacion temporomandibular transicional incluye rama y condilo |  | TOTAL |  |  |  |  | 0
|  |  |  | Item | Descripcion | REGISTRO INVIMA | UNIDAD DE MEDIDA | Vr. Unit | IVA | Vr. Total
|  |  |  | 1 | Distractor de rama - cuerpo mandibular de 20 mm |  | unidad
|  |  |  | 2 | Distractor baby molina |  | unidad
|  | CRANEOMAX | 7, DISTRACTORES |  | TOTAL |  |  |  |  | 0
A
|  |  |  | Item | Descripcion | REGISTRO INVIMA | UNIDAD DE MEDIDA | Vr. Unit | IVA | Vr. Total
|  |  |  | 1 | tornillo de anclaje mini mytek para atm |  | unidad
|  | CRANEOMAX | 8. Tornillo de anclaje mini mytek para atm |  | TOTAL |  |  |  |  | 0
|  |  |  | items | DESCRIPCION | REGISTRO INVIMA | UNIDAD DE MEDIDA | V/r Unit | IVA | V/r Total
|  |  |  | 1 | Cuchilla Diamantada |  | UNIDAD
|  |  |  | 2 | Fresa inteligente para Craneotomia |  | UNIDAD
|  |  |  | 3 | Cuchilla Cortante |  | UNIDAD
[5 empty] | TOTAL |  |  |  |  | 0
|  |  |  | items | DESCRIPCION | REGISTRO INVIMA | UNIDAD DE MEDIDA | Vr. Unit | IVA | Vr. Total
|  |  |  | 1 | Parche de Duramadre Sintetico |  | UNIDAD
[5 empty] | TOTAL |  |  |  |  | 0
Set Neuronavegador
|  |  |  | items | DESCRIPCION | REGISTRO INVIMA | UNIDAD DE MEDIDA | Vr. Unit | IVA | Vr. Total
|  |  |  | 1 | Set Neuronavegador |  | unidad
[5 empty] | TOTAL |  |  |  |  | 0
Kit Esterotaxia Cerebral
|  |  |  | items | DESCRIPCION | REGISTRO INVIMA | UNIDAD DE MEDIDA | Vr. Unit | IVA | Vr. Total
|  |  |  | 1 | Set Esterotaxia Cerebral |  | unidad
[5 empty] | TOTAL |  |  |  |  | 0