## MATRIZ CONSOLIDADA
Etiquetas de fila | Suma de VALOR TOTAL | Suma de PROPUESTA VALOR TOTAL
Industrial | 1585324724.7319 | 0
Mantenimiento equipos de aire acondicionado | 502935524.3284 | 0
2.4.5.02.08.8.7.1.5.6.9.9.01 - SERVICIO DE MANTENIMIENTO Y REPARACIÓN DE MÁQUINAS DE USO GENERAL N.C.P. - MTTO 5% | 502935524.3284 | 0
Mantenimiento equipos de refrigeración | 128915718.772 | 0
2.4.5.02.08.8.7.1.5.6.9.9.01 - SERVICIO DE MANTENIMIENTO Y REPARACIÓN DE MÁQUINAS DE USO GENERAL N.C.P. - MTTO 5% | 128915718.772 | 0
Mantenimiento Industrial | 493454951.9214 | 0
2.1.2.01.01.003.04.02.02.01 - APARATOS DE CONTROL ELÉCTRICO Y DISTRIBUCIÓN DE ELECTRICIDAD Y SUS PARTES Y PIEZAS - REP - MTTO 5% | 493454951.9214 | 0
Mantenimiento UPS | 460018529.71 | 0
2.4.5.02.08.8.7.1.5.2.0.3.01 SERVICIO DE MANTENIMIENTO Y REPARACIÓN DE APARATOS DE DISTRIBUCIÓN Y CONTROL DE LA ENERGÍA ELÉCTRICA - MTTO 5% | 460018529.71 | 0
Infraestructura | 4299262277.7266 | 0
Mantenimiento Infraestructura | 2281768111.7452 | 0
2.4.5.02.05.5.4.5.6.0.01 SERVICIOS DE ALBAÑILERÍA - MTTO 5% | 2281768111.7452 | 0
Mantenimiento red eléctrica | 839694328.9275 | 0
2.1.2.02.02.005.5.4.2.5.2.01 - SERVICIOS GENERALES DE CONSTRUCCIÓN DE CABLES LOCALES Y OBRAS CONEXAS - MTTO 5% | 289286244.1102 | 0
2.4.5.02.05.5.4.2.5.2.01 SERVICIOS GENERALES DE CONSTRUCCIÓN DE CABLES LOCALES Y OBRAS CONEXAS - MTTO 5% | 550408084.8173 | 0
Mantenimiento red hidrosanitaria | 1177799837.054 | 0
2.1.2.02.02.005.5.4.5.9.0.01 OTROS SERVICIOS ESPECIALIZADOS DE LA CONSTRUCCIÓN - MTTO 5% | 506667994.04 | 0
2.4.5.02.05.5.4.5.9.0.01 OTROS SERVICIOS ESPECIALIZADOS DE LA CONSTRUCCIÓN - MTTO 5% | 671131843.014 | 0
Mobiliario | 286792706.5415 | 0
Mantenimiento Mobiliario | 286792706.5415 | 0
2.1.2.02.02.005.5.4.7.6.0.01 SERVICIOS DE CARPINTERÍA DE MADERA Y CARPINTERÍA METÁLICA - MTTO 5% | 286792706.5415 | 0
Total general | 6171379709 | 0

## MATRIZ
MATRIZ PRESPUESTO MANTENIMIENTO INFRAESTRUCTURA, MOBILIARIO Y EQUIPOS INDUSTRIALES DE USO HOSPITALARIO - HFLLA AÑO 2024
PRECIO TECHO-incluye iva
ITEM | Rubros | Categoria | Subcategoria | ACTIVIDAD | UND | CANTIDAD | VALOR UNITARIO ANTES DE IVA AÑO 2024 | VALOR IVA | VALOR UNITARI0 INCLUYE IVA 2024 | VALOR TOTAL | PROPUESTA VALOR UNITARIO ANTES DE IVA | PROPUESTA VALOR IVA | PROPUESTA VALOR UNITARI0 INCLUYE IVA 2024 | PROPUESTAVALOR TOTAL
1.1 | 2.4.5.02.05.5.4.5.6.0.01 SERVICIOS DE ALBAÑILERÍA - MTTO 5% | Infraestructura | Mantenimiento Infraestructura | ajuste, adecuación y/o actualización de redes hidrosanitarias, electricas, estructurales, industriales (entrega de informe y/o planimetría) | HR | 70 | 130000 | 24700 | 154700 | 10829000 |  | 0 | 0 | 0
1.2 | 2.4.5.02.05.5.4.5.6.0.01 SERVICIOS DE ALBAÑILERÍA - MTTO 5% | Infraestructura | Mantenimiento Infraestructura | produccion grafica de planos/ complejidad baja - plantas básicas (digital y/o impreso - pliego, 1/2 pliego o 1/4 de pliego) | UND | 30 | 39000 | 7410 | 46410 | 1392300 |  | 0 | 0 | 0
1.3 | 2.4.5.02.05.5.4.5.6.0.01 SERVICIOS DE ALBAÑILERÍA - MTTO 5% | Infraestructura | Mantenimiento Infraestructura | produccion grafica de planos/ complejidad media - cortes y fachadas (digital y/o impreso - pliego, 1/2 pliego o 1/4 de pliego) | UND | 30 | 65000 | 12350 | 77350 | 2320500 |  | 0 | 0 | 0
1.4 | 2.4.5.02.05.5.4.5.6.0.01 SERVICIOS DE ALBAÑILERÍA - MTTO 5% | Infraestructura | Mantenimiento Infraestructura | produccion grafica de planos/ complejidad alta - isometrías redes, estructurales, detalles de montajes (digital y/o impreso - plego, 1/2 pliego o 1/4 de pliego) | UND | 30 | 91000 | 17290 | 108290 | 3248700 |  | 0 | 0 | 0
1.5 | 2.4.5.02.05.5.4.5.6.0.01 SERVICIOS DE ALBAÑILERÍA - MTTO 5% | Infraestructura | Mantenimiento Infraestructura | Demolición de enchape y/o revoque, incluye botada de escombros | M2 | 800 | 21771.204 | 4137 | 25908.204 | 20726563.2 |  | 0 | 0 | 0
1.6 | 2.4.5.02.05.5.4.5.6.0.01 SERVICIOS DE ALBAÑILERÍA - MTTO 5% | Infraestructura | Mantenimiento Infraestructura | Demolición de muros en ladrillo e = 15/20 cm. Incluye retiro | M2 | 200 | 31577.364 | 6000 | 37577.364 | 7515472.8 |  | 0 | 0 | 0
1.7 | 2.4.5.02.05.5.4.5.6.0.01 SERVICIOS DE ALBAÑILERÍA - MTTO 5% | Infraestructura | Mantenimiento Infraestructura | Demolición de pisos en concreto de cualquier espesor, incluye retiro, cargue, transporte y botada del material proveniente de la demolición en botaderos oficiales | M2 | 50 | 39175.5 | 7443 | 46618.5 | 2330925 |  | 0 | 0 | 0
1.8 | 2.4.5.02.05.5.4.5.6.0.01 SERVICIOS DE ALBAÑILERÍA - MTTO 5% | Infraestructura | Mantenimiento Infraestructura | Demolición de pisos en baldosa cerámica, de cualquier espesor, incluye el guardaescobas, el mortero de piso y el retiro del entresuelo en primer piso para su posterior reutilización, cargue, transporte y botada del material proveniente de la demolición en botaderos oficiales | M2 | 200 | 45491.628 | 8643 | 54134.628 | 10826925.6 |  | 0 | 0 | 0
1.9 | 2.4.5.02.05.5.4.5.6.0.01 SERVICIOS DE ALBAÑILERÍA - MTTO 5% | Infraestructura | Mantenimiento Infraestructura | Demolición de elementos en concreto de cualquier tipo: reforzado, simple, ciclópeo, columnas, vigas, fundaciones, losas, muros, muertos en concreto. Incluye retiro | M3 | 100 | 261686.88 | 49721 | 311407.88 | 31140788 |  | 0 | 0 | 0
1.10 | 2.4.5.02.05.5.4.5.6.0.01 SERVICIOS DE ALBAÑILERÍA - MTTO 5% | Infraestructura | Mantenimiento Infraestructura | Demolición de zócalo en grano, concreto, baldosa o mediacaña en grano | ML | 100 | 10746.372 | 2042 | 12788.372 | 1278837.2 |  | 0 | 0 | 0
1.11 | 2.4.5.02.05.5.4.5.6.0.01 SERVICIOS DE ALBAÑILERÍA - MTTO 5% | Infraestructura | Mantenimiento Infraestructura | riego sobrantes tierra a mano | M3 | 200 | 11391.4267 | 2164 | 13555.4267 | 2711085.3381 |  | 0 | 0 | 0
1.12 | 2.4.5.02.05.5.4.5.6.0.01 SERVICIOS DE ALBAÑILERÍA - MTTO 5% | Infraestructura | Mantenimiento Infraestructura | suelo cemento relacion 1:8 | M3 | 50 | 81880.4503 | 15557 | 97437.4503 | 4871872.5173 |  | 0 | 0 | 0
1.13 | 2.4.5.02.05.5.4.5.6.0.01 SERVICIOS DE ALBAÑILERÍA - MTTO 5% | Infraestructura | Mantenimiento Infraestructura | excavacion tierra a mano bajo agua h=2.0 | M3 | 100 | 31912.1171 | 6063 | 37975.1171 | 3797511.7113 |  | 0 | 0 | 0
1.14 | 2.4.5.02.05.5.4.5.6.0.01 SERVICIOS DE ALBAÑILERÍA - MTTO 5% | Infraestructura | Mantenimiento Infraestructura | relleno arena fina | M3 | 20 | 147764.8468 | 28075 | 175839.8468 | 3516796.9369 |  | 0 | 0 | 0
1.15 | 2.4.5.02.05.5.4.5.6.0.01 SERVICIOS DE ALBAÑILERÍA - MTTO 5% | Infraestructura | Mantenimiento Infraestructura | relleno arena mediana (st) | M3 | 20 | 110997.1008 | 21089 | 132086.1008 | 2641722.0155 |  | 0 | 0 | 0
1.16 | 2.4.5.02.05.5.4.5.6.0.01 SERVICIOS DE ALBAÑILERÍA - MTTO 5% | Infraestructura | Mantenimiento Infraestructura | relleno grava tritura-polvillo compactad | M3 | 20 | 256247.1616 | 48687 | 304934.1616 | 6098683.2312 |  | 0 | 0 | 0
1.17 | 2.4.5.02.05.5.4.5.6.0.01 SERVICIOS DE ALBAÑILERÍA - MTTO 5% | Infraestructura | Mantenimiento Infraestructura | excavacion tierra a mano | M3 | 100 | 27803.334 | 5283 | 33086.334 | 3308633.4 |  | 0 | 0 | 0
1.18 | 2.4.5.02.05.5.4.5.6.0.01 SERVICIOS DE ALBAÑILERÍA - MTTO 5% | Infraestructura | Mantenimiento Infraestructura | excavacion tierra conglomerado | M3 | 50 | 32430.5945 | 6162 | 38592.5945 | 1929629.7232 |  | 0 | 0 | 0
1.19 | 2.4.5.02.05.5.4.5.6.0.01 SERVICIOS DE ALBAÑILERÍA - MTTO 5% | Infraestructura | Mantenimiento Infraestructura | proteccion de taludes (tablestaca) | M2 | 20 | 96605.27 | 18355 | 114960.27 | 2299205.4004 |  | 0 | 0 | 0
1.20 | 2.4.5.02.05.5.4.5.6.0.01 SERVICIOS DE ALBAÑILERÍA - MTTO 5% | Infraestructura | Mantenimiento Infraestructura | relleno importado balastro ( st) | M3 | 10 | 160278.1218 | 30453 | 190731.1218 | 1907311.2185 |  | 0 | 0 | 0
1.21 | 2.4.5.02.05.5.4.5.6.0.01 SERVICIOS DE ALBAÑILERÍA - MTTO 5% | Infraestructura | Mantenimiento Infraestructura | relleno material sitio manual | M3 | 50 | 15109.2468 | 2871 | 17980.2468 | 899012.3423 |  | 0 | 0 | 0
1.22 | 2.4.5.02.05.5.4.5.6.0.01 SERVICIOS DE ALBAÑILERÍA - MTTO 5% | Infraestructura | Mantenimiento Infraestructura | cargue material manual | M3 | 500 | 9148.9864 | 1738 | 10886.9864 | 5443493.1905 |  | 0 | 0 | 0
1.23 | 2.4.5.02.05.5.4.5.6.0.01 SERVICIOS DE ALBAÑILERÍA - MTTO 5% | Infraestructura | Mantenimiento Infraestructura | relleno grava tritura-polvillo [s.com] | M3 | 5 | 177368.5806 | 33700 | 211068.5806 | 1055342.9032 |  | 0 | 0 | 0
1.24 | 2.4.5.02.05.5.4.5.6.0.01 SERVICIOS DE ALBAÑILERÍA - MTTO 5% | Infraestructura | Mantenimiento Infraestructura | relleno material sitio compactado-rana | M3 | 30 | 25052.5305 | 4760 | 29812.5305 | 894375.9148 |  | 0 | 0 | 0
1.25 | 2.4.5.02.05.5.4.5.6.0.01 SERVICIOS DE ALBAÑILERÍA - MTTO 5% | Infraestructura | Mantenimiento Infraestructura | relleno rocamuerta compact-rana | M3 | 10 | 126003.7247 | 23941 | 149944.7247 | 1499447.2468 |  | 0 | 0 | 0
1.26 | 2.4.5.02.05.5.4.5.6.0.01 SERVICIOS DE ALBAÑILERÍA - MTTO 5% | Infraestructura | Mantenimiento Infraestructura | relleno rocamuerta compact-saltarin | M3 | 10 | 123924.7948 | 23546 | 147470.7948 | 1474707.9482 |  | 0 | 0 | 0
1.27 | 2.4.5.02.05.5.4.5.6.0.01 SERVICIOS DE ALBAÑILERÍA - MTTO 5% | Infraestructura | Mantenimiento Infraestructura | relleno tierra-nivelacion | M3 | 20 | 52497.1008 | 9974 | 62471.1008 | 1249422.0155 |  | 0 | 0 | 0
1.28 | 2.4.5.02.05.5.4.5.6.0.01 SERVICIOS DE ALBAÑILERÍA - MTTO 5% | Infraestructura | Mantenimiento Infraestructura | acarreo petreos-varios hasta 100m | M3 | 30 | 10921.9466 | 2075 | 12996.9466 | 389908.3978 |  | 0 | 0 | 0
1.29 | 2.4.5.02.05.5.4.5.6.0.01 SERVICIOS DE ALBAÑILERÍA - MTTO 5% | Infraestructura | Mantenimiento Infraestructura | acarreo materiales-escombros 10 pers | HC | 60 | 120048 | 22809 | 142857 | 8571420 |  | 0 | 0 | 0
1.30 | 2.4.5.02.05.5.4.5.6.0.01 SERVICIOS DE ALBAÑILERÍA - MTTO 5% | Infraestructura | Mantenimiento Infraestructura | demol.camara de concreto | UND | 7 | 369530.668 | 70211 | 439741.668 | 3078191.676 |  | 0 | 0 | 0
1.31 | 2.4.5.02.05.5.4.5.6.0.01 SERVICIOS DE ALBAÑILERÍA - MTTO 5% | Infraestructura | Mantenimiento Infraestructura | demol.losa concreto e<=20cms | M2 | 20 | 62507.1008 | 11876 | 74383.1008 | 1487662.0155 |  | 0 | 0 | 0
1.32 | 2.4.5.02.05.5.4.5.6.0.01 SERVICIOS DE ALBAÑILERÍA - MTTO 5% | Infraestructura | Mantenimiento Infraestructura | demol.losa concreto e<=15cms | M2 | 20 | 53333.6806 | 10133 | 63466.6806 | 1269333.6124 |  | 0 | 0 | 0
1.33 | 2.4.5.02.05.5.4.5.6.0.01 SERVICIOS DE ALBAÑILERÍA - MTTO 5% | Infraestructura | Mantenimiento Infraestructura | Desmonte de aparatos sanitarios, incluye retiro de escombros | UND | 45 | 64044.708 | 12168 | 76212.708 | 3429571.86 |  | 0 | 0 | 0
1.34 | 2.4.5.02.05.5.4.5.6.0.01 SERVICIOS DE ALBAÑILERÍA - MTTO 5% | Infraestructura | Mantenimiento Infraestructura | Desmonte de ventanas de cualquier dimensión. incluye: cargue, transporte, retiro de escombros, recuperación de los materiales aprovechables | UND | 100 | 49459.956 | 9397 | 58856.956 | 5885695.6 |  | 0 | 0 | 0
1.35 | 2.4.5.02.05.5.4.5.6.0.01 SERVICIOS DE ALBAÑILERÍA - MTTO 5% | Infraestructura | Mantenimiento Infraestructura | Desmonte de topecamillas, rieles, cortineros o similares en mal estado. Incluye retiro | ML | 700 | 9284.184 | 1764 | 11048.184 | 7733728.8 |  | 0 | 0 | 0
1.36 | 2.4.5.02.05.5.4.5.6.0.01 SERVICIOS DE ALBAÑILERÍA - MTTO 5% | Infraestructura | Mantenimiento Infraestructura | Desmonte cielo raso cualquier tipo, incluye cargue y retiro de material desmontado | M2 | 1150 | 10601.136 | 2014 | 12615.136 | 14507406.4 |  | 0 | 0 | 0
1.37 | 2.4.5.02.05.5.4.5.6.0.01 SERVICIOS DE ALBAÑILERÍA - MTTO 5% | Infraestructura | Mantenimiento Infraestructura | Desmonte de marco y ala de puerta sencilla (1 ala). incluye: cargue, transporte, retiro de escombros, recuperación de los materiales aprovechables | UND | 60 | 43237.74 | 8215 | 51452.74 | 3087164.4 |  | 0 | 0 | 0
1.38 | 2.4.5.02.05.5.4.5.6.0.01 SERVICIOS DE ALBAÑILERÍA - MTTO 5% | Infraestructura | Mantenimiento Infraestructura | Desmonte de marco y ala de puertas sencillas (2 alas). incluye: cargue, transporte, retiro de escombros, recuperación de los materiales aprovechables | UND | 50 | 56369.04 | 10710 | 67079.04 | 3353952 |  | 0 | 0 | 0
1.39 | 2.4.5.02.05.5.4.5.6.0.01 SERVICIOS DE ALBAÑILERÍA - MTTO 5% | Infraestructura | Mantenimiento Infraestructura | Desmonte de cerramiento en drywall, incluye trasiego | M2 | 100 | 29170.596 | 5542 | 34712.596 | 3471259.6 |  | 0 | 0 | 0
1.40 | 2.4.5.02.05.5.4.5.6.0.01 SERVICIOS DE ALBAÑILERÍA - MTTO 5% | Infraestructura | Mantenimiento Infraestructura | Desmonte y retiro de espejos e incrustaciones | UND | 60 | 15352.428 | 2917 | 18269.428 | 1096165.68 |  | 0 | 0 | 0
1.41 | 2.4.5.02.05.5.4.5.6.0.01 SERVICIOS DE ALBAÑILERÍA - MTTO 5% | Infraestructura | Mantenimiento Infraestructura | Desmonte de repisas | UND | 200 | 13723.164 | 2607 | 16330.164 | 3266032.8 |  | 0 | 0 | 0
1.42 | 2.4.5.02.05.5.4.5.6.0.01 SERVICIOS DE ALBAÑILERÍA - MTTO 5% | Infraestructura | Mantenimiento Infraestructura | Desmonte de cartelera, tablero, letreros, reloj o similares | UND | 500 | 12280.632 | 2333 | 14613.632 | 7306816 |  | 0 | 0 | 0
1.43 | 2.4.5.02.05.5.4.5.6.0.01 SERVICIOS DE ALBAÑILERÍA - MTTO 5% | Infraestructura | Mantenimiento Infraestructura | Suministro e instalación de tela verde o blanca para cerramientos provisionales | M2 | 50 | 18646.992 | 3543 | 22189.992 | 1109499.6 |  | 0 | 0 | 0
1.44 | 2.4.5.02.05.5.4.5.6.0.01 SERVICIOS DE ALBAÑILERÍA - MTTO 5% | Infraestructura | Mantenimiento Infraestructura | Suministro e instalación plástico negro calibre 4 (Protección ) | ML | 400 | 12128.844 | 2304 | 14432.844 | 5773137.6 |  | 0 | 0 | 0
1.45 | 2.4.5.02.05.5.4.5.6.0.01 SERVICIOS DE ALBAÑILERÍA - MTTO 5% | Infraestructura | Mantenimiento Infraestructura | Cerramiento provisional en drywall 1 cara | M2 | 100 | 68622.372 | 13038 | 81660.372 | 8166037.2 |  | 0 | 0 | 0
1.46 | 2.4.5.02.05.5.4.5.6.0.01 SERVICIOS DE ALBAÑILERÍA - MTTO 5% | Infraestructura | Mantenimiento Infraestructura | Cerramiento provisional en drywall 2 caras | M2 | 50 | 99992.256 | 18999 | 118991.256 | 5949562.8 |  | 0 | 0 | 0
1.47 | 2.4.5.02.05.5.4.5.6.0.01 SERVICIOS DE ALBAÑILERÍA - MTTO 5% | Infraestructura | Mantenimiento Infraestructura | Recolección y retiro de escombros de construcción con disposición final en los sitios adecuados. volqueta con capacidad de 7m3 | M3 | 80 | 58156.644 | 11050 | 69206.644 | 5536531.52 |  | 0 | 0 | 0
1.48 | 2.4.5.02.05.5.4.5.6.0.01 SERVICIOS DE ALBAÑILERÍA - MTTO 5% | Infraestructura | Mantenimiento Infraestructura | Cargue y retiro de escombros con aseo general | M3 | 100 | 86602.152 | 16454 | 103056.152 | 10305615.2 |  | 0 | 0 | 0
1.49 | 2.4.5.02.05.5.4.5.6.0.01 SERVICIOS DE ALBAÑILERÍA - MTTO 5% | Infraestructura | Mantenimiento Infraestructura | Transporte local de materiales y escombros dentro del hospital. Recorrido superior a 40ml o cambio de piso (nivel) | M3 | 200 | 14971.32 | 2845 | 17816.32 | 3563264 |  | 0 | 0 | 0
1.50 | 2.4.5.02.05.5.4.5.6.0.01 SERVICIOS DE ALBAÑILERÍA - MTTO 5% | Infraestructura | Mantenimiento Infraestructura | Traslado de elementos incluye acarreo en camión tipo turbo y ayudante - distancia no mayor al perímetro urbano | VIAJE | 20 | 343408.884 | 65248 | 408656.884 | 8173137.68 |  | 0 | 0 | 0
1.51 | 2.4.5.02.05.5.4.5.6.0.01 SERVICIOS DE ALBAÑILERÍA - MTTO 5% | Infraestructura | Mantenimiento Infraestructura | Traslado de elementos como mobiliario, equipos, o materiales e insumos que solicite el hospital dentro de la misma sede (traslado manual hasta 25 kg / mecánica hasta el peso que soporte el sistema de transporte) | HR | 400 | 14971.32 | 2845 | 17816.32 | 7126528 |  | 0 | 0 | 0
1.52 | 2.4.5.02.05.5.4.5.6.0.01 SERVICIOS DE ALBAÑILERÍA - MTTO 5% | Infraestructura | Mantenimiento Infraestructura | Mortero 1:4 para nivelación de piso e=4 cm | M2 | 100 | 75807.732 | 14403 | 90210.732 | 9021073.2 |  | 0 | 0 | 0
1.53 | 2.4.5.02.05.5.4.5.6.0.01 SERVICIOS DE ALBAÑILERÍA - MTTO 5% | Infraestructura | Mantenimiento Infraestructura | Adecuación y preparación de superficie para piso, incluye greteada y lijada | M2 | 75 | 25837.812 | 4909 | 30746.812 | 2306010.9 |  | 0 | 0 | 0
1.54 | 2.4.5.02.05.5.4.5.6.0.01 SERVICIOS DE ALBAÑILERÍA - MTTO 5% | Infraestructura | Mantenimiento Infraestructura | Suministro e instalación de PAV.CONCR.MR=40,INC.JUNTA-BAK | M3 | 10 | 496301 | 94297 | 590598 | 5905980 |  | 0 | 0 | 0
1.55 | 2.4.5.02.05.5.4.5.6.0.01 SERVICIOS DE ALBAÑILERÍA - MTTO 5% | Infraestructura | Mantenimiento Infraestructura | Suministro e instalación de ACERO REFUERZO FLEJADO 60000 PSI 420Mpa | KLS | 300 | 7887.9525 | 1499 | 9386.9525 | 2816085.764 |  | 0 | 0 | 0
1.56 | 2.4.5.02.05.5.4.5.6.0.01 SERVICIOS DE ALBAÑILERÍA - MTTO 5% | Infraestructura | Mantenimiento Infraestructura | Suministro e instalación de CONCRETO CICLOPEO 3000 PSI RELAC.60C/40P | M3 | 15 | 503709.0137 | 95705 | 599414.0137 | 8991210.2052 |  | 0 | 0 | 0
1.57 | 2.4.5.02.05.5.4.5.6.0.01 SERVICIOS DE ALBAÑILERÍA - MTTO 5% | Infraestructura | Mantenimiento Infraestructura | Suministro e instalación de LOSA MACIZA CIMIENTO H=10 CM | M2 | 20 | 100673.12 | 19128 | 119801.12 | 2396022.4 |  | 0 | 0 | 0
1.58 | 2.4.5.02.05.5.4.5.6.0.01 SERVICIOS DE ALBAÑILERÍA - MTTO 5% | Infraestructura | Mantenimiento Infraestructura | Suministro e instalación de LOSA MACIZA CIMIENTO H=15 CM | M2 | 10 | 129387.6418 | 24584 | 153971.6418 | 1539716.4185 |  | 0 | 0 | 0
1.59 | 2.4.5.02.05.5.4.5.6.0.01 SERVICIOS DE ALBAÑILERÍA - MTTO 5% | Infraestructura | Mantenimiento Infraestructura | Suministro e instalación de LOSA MACIZA CIMIENTO H=20 CM | M2 | 10 | 158272.737 | 30072 | 188344.737 | 1883447.3702 |  | 0 | 0 | 0
1.60 | 2.4.5.02.05.5.4.5.6.0.01 SERVICIOS DE ALBAÑILERÍA - MTTO 5% | Infraestructura | Mantenimiento Infraestructura | Suministro e instalación de SOLADO ESPESOR E=0.07M 3000 PSI 210 MPA | M2 | 60 | 47055.2575 | 8940 | 55995.2575 | 3359715.4475 |  | 0 | 0 | 0
1.61 | 2.4.5.02.05.5.4.5.6.0.01 SERVICIOS DE ALBAÑILERÍA - MTTO 5% | Infraestructura | Mantenimiento Infraestructura | Suministro e instalación de ZAPATA CONCRETO 3000 PSI 210 MPA | M3 | 10 | 601916.0857 | 114364 | 716280.0857 | 7162800.8566 |  | 0 | 0 | 0
1.62 | 2.4.5.02.05.5.4.5.6.0.01 SERVICIOS DE ALBAÑILERÍA - MTTO 5% | Infraestructura | Mantenimiento Infraestructura | Suministro e instalación de ZAPATA CONCRETO 3000 PSI INC. FORMALETA | M3 | 10 | 645015.0659 | 122553 | 767568.0659 | 7675680.6587 |  | 0 | 0 | 0
1.63 | 2.4.5.02.05.5.4.5.6.0.01 SERVICIOS DE ALBAÑILERÍA - MTTO 5% | Infraestructura | Mantenimiento Infraestructura | Suministro e instalación de ZAPATA CONCRETO 4000 PSI 21.0 MPA FORM | M3 | 10 | 675604.3703 | 128365 | 803969.3703 | 8039693.7035 |  | 0 | 0 | 0
1.64 | 2.4.5.02.05.5.4.5.6.0.01 SERVICIOS DE ALBAÑILERÍA - MTTO 5% | Infraestructura | Mantenimiento Infraestructura | Suministro e instalación de VIGA CIMIENTO ENLACE H=20-40CM 3100PSI | M3 | 10 | 962971.1775 | 182965 | 1145936.1775 | 11459361.7749 |  | 0 | 0 | 0
1.65 | 2.4.5.02.05.5.4.5.6.0.01 SERVICIOS DE ALBAÑILERÍA - MTTO 5% | Infraestructura | Mantenimiento Infraestructura | Suministro e instalación de VIGA CIMIENTO ENLACE H=51-60CM 3100PSI | M3 | 10 | 1036225.7734 | 196883 | 1233108.7734 | 12331087.7337 |  | 0 | 0 | 0
1.66 | 2.4.5.02.05.5.4.5.6.0.01 SERVICIOS DE ALBAÑILERÍA - MTTO 5% | Infraestructura | Mantenimiento Infraestructura | Suministro e instalación de VIGA CIMIENTO ENLACE H=41-50CM 3100 PSI | M3 | 10 | 989427.4253 | 187991 | 1177418.4253 | 11774184.2531 |  | 0 | 0 | 0
1.67 | 2.4.5.02.05.5.4.5.6.0.01 SERVICIOS DE ALBAÑILERÍA - MTTO 5% | Infraestructura | Mantenimiento Infraestructura | Suministro e instalación de VIGA CIMIENTO T INVERT.B=4060 H=4060CM | M3 | 10 | 1000228.8837 | 190043 | 1190271.8837 | 11902718.8369 |  | 0 | 0 | 0
1.68 | 2.4.5.02.05.5.4.5.6.0.01 SERVICIOS DE ALBAÑILERÍA - MTTO 5% | Infraestructura | Mantenimiento Infraestructura | Suministro e instalación de VIGA CIMIENTO ENLACE 4000 PSI 28.0MPA | M3 | 10 | 1066491.0602 | 202633 | 1269124.0602 | 12691240.6018 |  | 0 | 0 | 0
1.69 | 2.4.5.02.05.5.4.5.6.0.01 SERVICIOS DE ALBAÑILERÍA - MTTO 5% | Infraestructura | Mantenimiento Infraestructura | Suministro e instalación de ACERO REFUERZO FLEJADO 60000 PSI 420Mpa | KLS | 200 | 9500 | 1805 | 11305 | 2261000 |  | 0 | 0 | 0
1.70 | 2.4.5.02.05.5.4.5.6.0.01 SERVICIOS DE ALBAÑILERÍA - MTTO 5% | Infraestructura | Mantenimiento Infraestructura | Suministro e instalación de MALLA ELECTROSOLDADA H-0.50(25X35CM) | KLS | 200 | 10787.081 | 2050 | 12837.081 | 2567416.1933 |  | 0 | 0 | 0
1.71 | 2.4.5.02.05.5.4.5.6.0.01 SERVICIOS DE ALBAÑILERÍA - MTTO 5% | Infraestructura | Mantenimiento Infraestructura | Suministro e instalación de ESCALERILLA HIERRO GRAFILADO 1/4" | ML | 300 | 3728.121 | 708 | 4436.121 | 1330836.3028 |  | 0 | 0 | 0
1.72 | 2.4.5.02.05.5.4.5.6.0.01 SERVICIOS DE ALBAÑILERÍA - MTTO 5% | Infraestructura | Mantenimiento Infraestructura | Suministro e instalación de COLUMNA AMARRE MURO TIZON 25CM X 25CM | M3 | 6 | 1383208.5298 | 262810 | 1646018.5298 | 9876111.1786 |  | 0 | 0 | 0
1.73 | 2.4.5.02.05.5.4.5.6.0.01 SERVICIOS DE ALBAÑILERÍA - MTTO 5% | Infraestructura | Mantenimiento Infraestructura | Suministro e instalación de COLUMNA CONCRETO 3000 PSI | M3 | 8 | 1523345.0957 | 289436 | 1812781.0957 | 14502248.7657 |  | 0 | 0 | 0
1.74 | 2.4.5.02.05.5.4.5.6.0.01 SERVICIOS DE ALBAÑILERÍA - MTTO 5% | Infraestructura | Mantenimiento Infraestructura | Suministro e instalación de COLUMNA CONCRETO 4000 PSI | M3 | 10 | 1602717.5291 | 304516 | 1907233.5291 | 19072335.2906 |  | 0 | 0 | 0
1.75 | 2.4.5.02.05.5.4.5.6.0.01 SERVICIOS DE ALBAÑILERÍA - MTTO 5% | Infraestructura | Mantenimiento Infraestructura | Suministro e instalación de CINTA CONFINAMIENTO MURO | ML | 200 | 43223.1989 | 8212 | 51435.1989 | 10287039.7793 |  | 0 | 0 | 0
1.76 | 2.4.5.02.05.5.4.5.6.0.01 SERVICIOS DE ALBAÑILERÍA - MTTO 5% | Infraestructura | Mantenimiento Infraestructura | Suministro e instalación de VIGA CONCR.AMARRE MURO 10-12x20CM | ML | 100 | 59310.8475 | 11269 | 70579.8475 | 7057984.7511 |  | 0 | 0 | 0
1.77 | 2.4.5.02.05.5.4.5.6.0.01 SERVICIOS DE ALBAÑILERÍA - MTTO 5% | Infraestructura | Mantenimiento Infraestructura | Suministro e instalación de VIGA CONCRETO AEREA 3000 PSI | M3 | 10 | 1373553.5113 | 260975 | 1634528.5113 | 16345285.1135 |  | 0 | 0 | 0
1.78 | 2.4.5.02.05.5.4.5.6.0.01 SERVICIOS DE ALBAÑILERÍA - MTTO 5% | Infraestructura | Mantenimiento Infraestructura | Suministro e instalación de VIGA CONCRETO AMARRE LOSA 3000 PSI | M3 | 10 | 633473.1444 | 120360 | 753833.1444 | 7538331.4443 |  | 0 | 0 | 0
1.79 | 2.4.5.02.05.5.4.5.6.0.01 SERVICIOS DE ALBAÑILERÍA - MTTO 5% | Infraestructura | Mantenimiento Infraestructura | Suministro e instalación de VIGA CONCRETO AEREA 4000 PSI 28.0MPA | M3 | 10 | 1460462.7138 | 277488 | 1737950.7138 | 17379507.1381 |  | 0 | 0 | 0
1.80 | 2.4.5.02.05.5.4.5.6.0.01 SERVICIOS DE ALBAÑILERÍA - MTTO 5% | Infraestructura | Mantenimiento Infraestructura | Suministro e instalación de LOSA CONCRETO MACIZA E= 8CM | M2 | 100 | 108875.7762 | 20686 | 129561.7762 | 12956177.6214 |  | 0 | 0 | 0
1.81 | 2.4.5.02.05.5.4.5.6.0.01 SERVICIOS DE ALBAÑILERÍA - MTTO 5% | Infraestructura | Mantenimiento Infraestructura | Suministro e instalación de LOSA CONCRETO MACIZA E=10CM | M2 | 60 | 140218.7197 | 26642 | 166860.7197 | 10011643.1796 |  | 0 | 0 | 0
1.82 | 2.4.5.02.05.5.4.5.6.0.01 SERVICIOS DE ALBAÑILERÍA - MTTO 5% | Infraestructura | Mantenimiento Infraestructura | Suministro e instalación de LOSA CONCRETO MACIZA E=12CM | M2 | 50 | 157908.639 | 30003 | 187911.639 | 9395581.9518 |  | 0 | 0 | 0
1.83 | 2.4.5.02.05.5.4.5.6.0.01 SERVICIOS DE ALBAÑILERÍA - MTTO 5% | Infraestructura | Mantenimiento Infraestructura | Suministro e instalación de LOSA CONCRETO MACIZA E=15CM | M2 | 50 | 196019.1079 | 37244 | 233263.1079 | 11663155.3958 |  | 0 | 0 | 0
1.84 | 2.4.5.02.05.5.4.5.6.0.01 SERVICIOS DE ALBAÑILERÍA - MTTO 5% | Infraestructura | Mantenimiento Infraestructura | Suministro e instalación de LOSA CONCRETO MACIZA E=20CM | M2 | 50 | 231194.6222 | 43927 | 275121.6222 | 13756081.1112 |  | 0 | 0 | 0
1.85 | 2.4.5.02.05.5.4.5.6.0.01 SERVICIOS DE ALBAÑILERÍA - MTTO 5% | Infraestructura | Mantenimiento Infraestructura | Suministro e instalación de LOSA CONCRETO MACIZA E=25CM | M2 | 50 | 261016.1873 | 49593 | 310609.1873 | 15530459.3656 |  | 0 | 0 | 0
1.86 | 2.4.5.02.05.5.4.5.6.0.01 SERVICIOS DE ALBAÑILERÍA - MTTO 5% | Infraestructura | Mantenimiento Infraestructura | Suministro e instalación de ANCLAJE HIERRO ,3/8"-PERF. ,1/2" 10-15C | PTO | 60 | 21593.4229 | 4103 | 25696.4229 | 1541785.3719 |  | 0 | 0 | 0
1.87 | 2.4.5.02.05.5.4.5.6.0.01 SERVICIOS DE ALBAÑILERÍA - MTTO 5% | Infraestructura | Mantenimiento Infraestructura | Suministro e instalación de ANCLAJE HIERRO ,3/4"-PERF. ,7/8" 16-20C | PTO | 60 | 39799.0064 | 7562 | 47361.0064 | 2841660.3847 |  | 0 | 0 | 0
1.88 | 2.4.5.02.05.5.4.5.6.0.01 SERVICIOS DE ALBAÑILERÍA - MTTO 5% | Infraestructura | Mantenimiento Infraestructura | Suministro e instalación de ANCLAJE HIERRO ,5/8"-PERF. ,3/4" 10-15C | PTO | 60 | 36891.7574 | 7009 | 43900.7574 | 2634045.4469 |  | 0 | 0 | 0
1.89 | 2.4.5.02.05.5.4.5.6.0.01 SERVICIOS DE ALBAÑILERÍA - MTTO 5% | Infraestructura | Mantenimiento Infraestructura | Suministro e instalación de ANCLAJE HIERRO ,7/8"-PERF.1" 21-25C | PTO | 60 | 75992.2321 | 14439 | 90431.2321 | 5425873.9274 |  | 0 | 0 | 0
1.90 | 2.4.5.02.05.5.4.5.6.0.01 SERVICIOS DE ALBAÑILERÍA - MTTO 5% | Infraestructura | Mantenimiento Infraestructura | Suministro e instalación de ANCLAJE HIERRO 1" -PERF.1,1/4" 21-25C | PTO | 30 | 101760.6554 | 19335 | 121095.6554 | 3632869.6623 |  | 0 | 0 | 0
1.91 | 2.4.5.02.05.5.4.5.6.0.01 SERVICIOS DE ALBAÑILERÍA - MTTO 5% | Infraestructura | Mantenimiento Infraestructura | Suministro e instalación de ANCLAJE HIERRO ,1/2"-PERF. ,5/8" 10-15C | PTO | 40 | 22121.3544 | 4203 | 26324.3544 | 1052974.1748 |  | 0 | 0 | 0
1.92 | 2.4.5.02.05.5.4.5.6.0.01 SERVICIOS DE ALBAÑILERÍA - MTTO 5% | Infraestructura | Mantenimiento Infraestructura | Suministro e instalación de ANCLAJE HIERRO ,1/2"-PERF. ,3/4" 21-25C | PTO | 40 | 28972.9359 | 5505 | 34477.9359 | 1379117.4372 |  | 0 | 0 | 0
1.93 | 2.4.5.02.05.5.4.5.6.0.01 SERVICIOS DE ALBAÑILERÍA - MTTO 5% | Infraestructura | Mantenimiento Infraestructura | Suministro e instalación de enchape cerámico pared y piso para baños 20.5 x 20.5 cm blanco | M2 | 400 | 111985.692 | 21277 | 133262.692 | 53305076.8 |  | 0 | 0 | 0
1.94 | 2.4.5.02.05.5.4.5.6.0.01 SERVICIOS DE ALBAÑILERÍA - MTTO 5% | Infraestructura | Mantenimiento Infraestructura | Suministro e instalación de baldosa duropiso | M2 | 100 | 111764.016 | 21235 | 132999.016 | 13299901.6 |  | 0 | 0 | 0
1.95 | 2.4.5.02.05.5.4.5.6.0.01 SERVICIOS DE ALBAÑILERÍA - MTTO 5% | Infraestructura | Mantenimiento Infraestructura | Suministro e instalación de piso en baldosa de grano igual a la existente, de primera calidad, incluye varilla de dilatación de aluminio de 4 mm, lechada, destroncada , pulida, brillada en el sitio, mortero de pega 1:4 25x25cm 0 30x30cm | M2 | 200 | 238192.5 | 45257 | 283449.5 | 56689900 |  | 0 | 0 | 0
1.96 | 2.4.5.02.05.5.4.5.6.0.01 SERVICIOS DE ALBAÑILERÍA - MTTO 5% | Infraestructura | Mantenimiento Infraestructura | Suministro e instalación de piso en Baldosa Blanco Huila fondo blanco Grano 1, o Grano 5 - 0,30m x 0,30m, incluye varilla de dilatación de bronce de 5 mm, lechada, destroncada , pulida, brillada en el sitio, mortero de pega 1:4 0,30m x 0,30cm o 0,40m x 0,40m | M2 | 100 | 262532.088 | 49881 | 312413.088 | 31241308.8 |  | 0 | 0 | 0
1.97 | 2.4.5.02.05.5.4.5.6.0.01 SERVICIOS DE ALBAÑILERÍA - MTTO 5% | Infraestructura | Mantenimiento Infraestructura | Suministro e instalación de piso en Baldosa Doradal Fondo Blanco Grano 5 - 0,40m x 0,40m, incluye varilla de dilatación de bronce de 5 mm, lechada, destroncada , pulida, brillada en el sitio, mortero de pega 1:4 0,30m x 0,30cm o 0,40m x 0,40m | M2 | 100 | 284806.704 | 54113 | 338919.704 | 33891970.4 |  | 0 | 0 | 0
1.98 | 2.4.5.02.05.5.4.5.6.0.01 SERVICIOS DE ALBAÑILERÍA - MTTO 5% | Infraestructura | Mantenimiento Infraestructura | Suministro e instalación de piso en Baldosa Payande Fondo Blanco Grano 2 - 0,30m x 0,30m, incluye varilla de dilatación de bronce de 5 mm, lechada, destroncada , pulida, brillada en el sitio, mortero de pega 1:4 0,30m x 0,30cm o 0,40m x 0,40m | M2 | 100 | 227460.324 | 43217 | 270677.324 | 27067732.4 |  | 0 | 0 | 0
1.99 | 2.4.5.02.05.5.4.5.6.0.01 SERVICIOS DE ALBAÑILERÍA - MTTO 5% | Infraestructura | Mantenimiento Infraestructura | Suministro e instalación de piso en Baldosa Payande Fondo Blanco Grano 5 - 0,40m x 0,40m, incluye varilla de dilatación de bronce de 5 mm, lechada, destroncada , pulida, brillada en el sitio, mortero de pega 1:4 0,30m x 0,30cm o 0,40m x 0,40m | M2 | 40 | 277203.108 | 52669 | 329872.108 | 13194884.32 |  | 0 | 0 | 0
1.100 | 2.4.5.02.05.5.4.5.6.0.01 SERVICIOS DE ALBAÑILERÍA - MTTO 5% | Infraestructura | Mantenimiento Infraestructura | Suministro e instalación de piso en Baldosa Payande Fondo Gris Grano 1, o Grano 5 - 0,30m x 0,30m, incluye varilla de dilatación de bronce de 5 mm, lechada, destroncada , pulida, brillada en el sitio, mortero de pega 1:4 0,30m x 0,30cm o 0,40m x 0,40m | M2 | 40 | 262532.088 | 49881 | 312413.088 | 12496523.52 |  | 0 | 0 | 0
1.101 | 2.4.5.02.05.5.4.5.6.0.01 SERVICIOS DE ALBAÑILERÍA - MTTO 5% | Infraestructura | Mantenimiento Infraestructura | Suministro e instalación de piso en Baldosa Payande Grano 1, o Grano 5 - 0,30m x 0,30m, incluye varilla de dilatación de bronce de 5 mm, lechada, destroncada , pulida, brillada en el sitio, mortero de pega 1:4 0,30m x 0,30cm o 0,40m x 0,40m | M2 | 60 | 262532.088 | 49881 | 312413.088 | 18744785.28 |  | 0 | 0 | 0
1.102 | 2.4.5.02.05.5.4.5.6.0.01 SERVICIOS DE ALBAÑILERÍA - MTTO 5% | Infraestructura | Mantenimiento Infraestructura | Suministro e instalación de piso en Baldosa Payande Negro Fondo Blanco Grano 5 - 0,30m x 0,30m, incluye varilla de dilatación de bronce de 5 mm, lechada, destroncada , pulida, brillada en el sitio, mortero de pega 1:4 0,30m x 0,30cm o 0,40m x 0,40m | M2 | 50 | 270117.12 | 51322 | 321439.12 | 16071956 |  | 0 | 0 | 0
1.103 | 2.4.5.02.05.5.4.5.6.0.01 SERVICIOS DE ALBAÑILERÍA - MTTO 5% | Infraestructura | Mantenimiento Infraestructura | Suministro e instalación de piso en Baldosa Payande Villa de Leyva Grano 1 - 0,30m x 0,30m, incluye varilla de dilatación de bronce de 5 mm, lechada, destroncada , pulida, brillada en el sitio, mortero de pega 1:4 0,30m x 0,30cm o 0,40m x 0,40m | M2 | 30 | 262532.088 | 49881 | 312413.088 | 9372392.64 |  | 0 | 0 | 0
1.104 | 2.4.5.02.05.5.4.5.6.0.01 SERVICIOS DE ALBAÑILERÍA - MTTO 5% | Infraestructura | Mantenimiento Infraestructura | Suministro e instalación de piso en Baldosa Perlato Claro Fondo Crema Grano 5 - 0,40m x 0,40m, incluye varilla de dilatación de bronce de 5 mm, lechada, destroncada , pulida, brillada en el sitio, mortero de pega 1:4 0,30m x 0,30cm o 0,40m x 0,40m | M2 | 40 | 277203.108 | 52669 | 329872.108 | 13194884.32 |  | 0 | 0 | 0
1.105 | 2.4.5.02.05.5.4.5.6.0.01 SERVICIOS DE ALBAÑILERÍA - MTTO 5% | Infraestructura | Mantenimiento Infraestructura | Suministro e instalación de piso en Baldosa Perlato Claro Grano 1 - 0,30m x 0,30m, incluye varilla de dilatación de bronce de 5 mm, lechada, destroncada , pulida, brillada en el sitio, mortero de pega 1:4 0,30m x 0,30cm o 0,40m x 0,40m | M2 | 50 | 262532.088 | 49881 | 312413.088 | 15620654.4 |  | 0 | 0 | 0
1.106 | 2.4.5.02.05.5.4.5.6.0.01 SERVICIOS DE ALBAÑILERÍA - MTTO 5% | Infraestructura | Mantenimiento Infraestructura | Suministro e instalación de piso en Baldosa Villa de Leyva Fondo Gris Grano 5 - 0,30m x 0,30m, incluye varilla de dilatación de bronce de 5 mm, lechada, destroncada , pulida, brillada en el sitio, mortero de pega 1:4 0,30m x 0,30cm o 0,40m x 0,40m | M2 | 100 | 262532.088 | 49881 | 312413.088 | 31241308.8 |  | 0 | 0 | 0
1.107 | 2.4.5.02.05.5.4.5.6.0.01 SERVICIOS DE ALBAÑILERÍA - MTTO 5% | Infraestructura | Mantenimiento Infraestructura | Vaciado de bocapuerta en grano igual al existente | ML | 100 | 68645.304 | 13043 | 81688.304 | 8168830.4 |  | 0 | 0 | 0
1.108 | 2.4.5.02.05.5.4.5.6.0.01 SERVICIOS DE ALBAÑILERÍA - MTTO 5% | Infraestructura | Mantenimiento Infraestructura | Suministro e instalación de guardaescobas en duropiso, incluye emboquillada y limpieza de excesos | ML | 200 | 19997.796 | 3800 | 23797.796 | 4759559.2 |  | 0 | 0 | 0
1.109 | 2.4.5.02.05.5.4.5.6.0.01 SERVICIOS DE ALBAÑILERÍA - MTTO 5% | Infraestructura | Mantenimiento Infraestructura | Construcción de zócalo o guardaescobas en media caña en granito, Incluye pulida | ML | 40 | 85600.788 | 16264 | 101864.788 | 4074591.52 |  | 0 | 0 | 0
1.110 | 2.4.5.02.05.5.4.5.6.0.01 SERVICIOS DE ALBAÑILERÍA - MTTO 5% | Infraestructura | Mantenimiento Infraestructura | Lechada en baldosa o baldosín | M2 | 500 | 6194.916 | 1177 | 7371.916 | 3685958 |  | 0 | 0 | 0
1.111 | 2.4.5.02.05.5.4.5.6.0.01 SERVICIOS DE ALBAÑILERÍA - MTTO 5% | Infraestructura | Mantenimiento Infraestructura | Limpieza de baldosín | M2 | 500 | 7674.576 | 1458 | 9132.576 | 4566288 |  | 0 | 0 | 0
1.112 | 2.4.5.02.05.5.4.5.6.0.01 SERVICIOS DE ALBAÑILERÍA - MTTO 5% | Infraestructura | Mantenimiento Infraestructura | Brillada y pulida de piso | M2 | 300 | 67526.004 | 12830 | 80356.004 | 24106801.2 |  | 0 | 0 | 0
1.113 | 2.4.5.02.05.5.4.5.6.0.01 SERVICIOS DE ALBAÑILERÍA - MTTO 5% | Infraestructura | Mantenimiento Infraestructura | Cristalizada de piso, incluye brillada y pulida de piso. | M2 | 300 | 66379.404 | 12612 | 78991.404 | 23697421.2 |  | 0 | 0 | 0
1.114 | 2.4.5.02.05.5.4.5.6.0.01 SERVICIOS DE ALBAÑILERÍA - MTTO 5% | Infraestructura | Mantenimiento Infraestructura | Pulida y cristalizada de escalas. incluye huellas + contrahuellas. zócalo en media caña. Brillo de pirlán de cobre | ML | 150 | 113568 | 21578 | 135146 | 20271900 |  | 0 | 0 | 0
1.115 | 2.4.5.02.05.5.4.5.6.0.01 SERVICIOS DE ALBAÑILERÍA - MTTO 5% | Infraestructura | Mantenimiento Infraestructura | Pulida y cristalizada de zócalos en media caña | ML | 100 | 33367.152 | 6340 | 39707.152 | 3970715.2 |  | 0 | 0 | 0
1.116 | 2.4.5.02.05.5.4.5.6.0.01 SERVICIOS DE ALBAÑILERÍA - MTTO 5% | Infraestructura | Mantenimiento Infraestructura | Suministro y aplicación de estuco en pisos | M2 | 100 | 35229.012 | 6694 | 41923.012 | 4192301.2 |  | 0 | 0 | 0
1.117 | 2.4.5.02.05.5.4.5.6.0.01 SERVICIOS DE ALBAÑILERÍA - MTTO 5% | Infraestructura | Mantenimiento Infraestructura | Construcción de media caña en yeso | ML | 200 | 24691.212 | 4691 | 29382.212 | 5876442.4 |  | 0 | 0 | 0
1.118 | 2.4.5.02.05.5.4.5.6.0.01 SERVICIOS DE ALBAÑILERÍA - MTTO 5% | Infraestructura | Mantenimiento Infraestructura | Suministro e instalación de media caña en pvc de 6 hasta 10cm | ML | 150 | 50909.04 | 9673 | 60582.04 | 9087306 |  | 0 | 0 | 0
1.119 | 2.4.5.02.05.5.4.5.6.0.01 SERVICIOS DE ALBAÑILERÍA - MTTO 5% | Infraestructura | Mantenimiento Infraestructura | Suministro e instalación de pirlán (Filo de huella y contrahuella), incluye desmonte de pirlán existente y resane | ML | 100 | 64169.196 | 12192 | 76361.196 | 7636119.6 |  | 0 | 0 | 0
1.120 | 2.4.5.02.05.5.4.5.6.0.01 SERVICIOS DE ALBAÑILERÍA - MTTO 5% | Infraestructura | Mantenimiento Infraestructura | Retiro de boquilla de enchape para rectificación | M2 | 400 | 7674.576 | 1458 | 9132.576 | 3653030.4 |  | 0 | 0 | 0
1.121 | 2.4.5.02.05.5.4.5.6.0.01 SERVICIOS DE ALBAÑILERÍA - MTTO 5% | Infraestructura | Mantenimiento Infraestructura | Reparación de piso en concreto de 21 mpa., e= 0,04 m. incluye juntas de dilatación, malla electrosoldada d-50, acabado y todos los elementos necesarios para su correcto vaciado | M2 | 60 | 138442.668 | 26304 | 164746.668 | 9884800.08 |  | 0 | 0 | 0
1.122 | 2.4.5.02.05.5.4.5.6.0.01 SERVICIOS DE ALBAÑILERÍA - MTTO 5% | Infraestructura | Mantenimiento Infraestructura | Corte con pulidora en muros y pisos | ML | 400 | 10807.524 | 2053 | 12860.524 | 5144209.6 |  | 0 | 0 | 0
1.123 | 2.4.5.02.05.5.4.5.6.0.01 SERVICIOS DE ALBAÑILERÍA - MTTO 5% | Infraestructura | Mantenimiento Infraestructura | Suministro e instalación de rejilla para sumidero continuo, en Angulo metálico de 1 1/2" x 3/16", ancho=0.25m. No incluye pintura ni anticorrosivo | ML | 10 | 336882 | 64008 | 400890 | 4008900 |  | 0 | 0 | 0
1.124 | 2.4.5.02.05.5.4.5.6.0.01 SERVICIOS DE ALBAÑILERÍA - MTTO 5% | Infraestructura | Mantenimiento Infraestructura | Suministro e instalación de adoquín espesor hasta 20mm de caucho. Incluye armado e instalación mediante resina industrial PL 285. | M2 | 15 | 227048.64 | 43139 | 270187.64 | 4052814.6 |  | 0 | 0 | 0
1.125 | 2.4.5.02.05.5.4.5.6.0.01 SERVICIOS DE ALBAÑILERÍA - MTTO 5% | Infraestructura | Mantenimiento Infraestructura | Muro en bloque No.5 de 15 cm | M2 | 40 | 58565.052 | 11127 | 69692.052 | 2787682.08 |  | 0 | 0 | 0
1.126 | 2.4.5.02.05.5.4.5.6.0.01 SERVICIOS DE ALBAÑILERÍA - MTTO 5% | Infraestructura | Mantenimiento Infraestructura | Muro en drywall 1 cara, incluye pintura de acabado | M2 | 30 | 109277.532 | 20763 | 130040.532 | 3901215.96 |  | 0 | 0 | 0
1.127 | 2.4.5.02.05.5.4.5.6.0.01 SERVICIOS DE ALBAÑILERÍA - MTTO 5% | Infraestructura | Mantenimiento Infraestructura | Muro en drywall doble cara, incluye estructura y masillada | M2 | 50 | 160098.12 | 30419 | 190517.12 | 9525856 |  | 0 | 0 | 0
1.128 | 2.4.5.02.05.5.4.5.6.0.01 SERVICIOS DE ALBAÑILERÍA - MTTO 5% | Infraestructura | Mantenimiento Infraestructura | Muro en superboard 1 cara , incluye pintura de acabado | M2 | 40 | 141220.716 | 26832 | 168052.716 | 6722108.64 |  | 0 | 0 | 0
1.129 | 2.4.5.02.05.5.4.5.6.0.01 SERVICIOS DE ALBAÑILERÍA - MTTO 5% | Infraestructura | Mantenimiento Infraestructura | Muro en superboard doble cara, incluye estructura y masillada | M2 | 30 | 171318.42 | 32550 | 203868.42 | 6116052.6 |  | 0 | 0 | 0
1.130 | 2.4.5.02.05.5.4.5.6.0.01 SERVICIOS DE ALBAÑILERÍA - MTTO 5% | Infraestructura | Mantenimiento Infraestructura | Regatas en muros (Incluye retiro material) | ML | 90 | 18354.336 | 3487 | 21841.336 | 1965720.24 |  | 0 | 0 | 0
1.131 | 2.4.5.02.05.5.4.5.6.0.01 SERVICIOS DE ALBAÑILERÍA - MTTO 5% | Infraestructura | Mantenimiento Infraestructura | Pañete o revoque sobre muros | M2 | 80 | 40791.66 | 7750 | 48541.66 | 3883332.8 |  | 0 | 0 | 0
1.132 | 2.4.5.02.05.5.4.5.6.0.01 SERVICIOS DE ALBAÑILERÍA - MTTO 5% | Infraestructura | Mantenimiento Infraestructura | Filos y Dilataciones | ML | 250 | 8482.656 | 1612 | 10094.656 | 2523664 |  | 0 | 0 | 0
1.133 | 2.4.5.02.05.5.4.5.6.0.01 SERVICIOS DE ALBAÑILERÍA - MTTO 5% | Infraestructura | Mantenimiento Infraestructura | Pañetes carteras, filos o similares | ML | 300 | 15704.052 | 2984 | 18688.052 | 5606415.6 |  | 0 | 0 | 0
1.134 | 2.4.5.02.05.5.4.5.6.0.01 SERVICIOS DE ALBAÑILERÍA - MTTO 5% | Infraestructura | Mantenimiento Infraestructura | Resane de regatas en muro filos o dilataciones | ML | 200 | 20533.968 | 3901 | 24434.968 | 4886993.6 |  | 0 | 0 | 0
1.135 | 2.4.5.02.05.5.4.5.6.0.01 SERVICIOS DE ALBAÑILERÍA - MTTO 5% | Infraestructura | Mantenimiento Infraestructura | Suministro e instalación de ángulo en aluminio (esquinero) | ML | 200 | 52956.54 | 10062 | 63018.54 | 12603708 |  | 0 | 0 | 0
1.136 | 2.4.5.02.05.5.4.5.6.0.01 SERVICIOS DE ALBAÑILERÍA - MTTO 5% | Infraestructura | Mantenimiento Infraestructura | Suministro y aplicación de mezcla adherente acronal en muros y cielo a tres manos | M2 | 500 | 26973.492 | 5125 | 32098.492 | 16049246 |  | 0 | 0 | 0
1.137 | 2.4.5.02.05.5.4.5.6.0.01 SERVICIOS DE ALBAÑILERÍA - MTTO 5% | Infraestructura | Mantenimiento Infraestructura | Instalación de cinta malla para cubrimiento y resane de grietas en superficies a pintar | ML | 300 | 8840.832 | 1680 | 10520.832 | 3156249.6 |  | 0 | 0 | 0
1.138 | 2.4.5.02.05.5.4.5.6.0.01 SERVICIOS DE ALBAÑILERÍA - MTTO 5% | Infraestructura | Mantenimiento Infraestructura | Estuco en cielos incluye resanes | M2 | 500 | 19672.38 | 3738 | 23410.38 | 11705190 |  | 0 | 0 | 0
1.139 | 2.4.5.02.05.5.4.5.6.0.01 SERVICIOS DE ALBAÑILERÍA - MTTO 5% | Infraestructura | Mantenimiento Infraestructura | Estuco en muros incluye resanes | M2 | 100 | 25153.128 | 4779 | 29932.128 | 2993212.8 |  | 0 | 0 | 0
1.140 | 2.4.5.02.05.5.4.5.6.0.01 SERVICIOS DE ALBAÑILERÍA - MTTO 5% | Infraestructura | Mantenimiento Infraestructura | Instalación de repisas | UND | 60 | 38961.468 | 7403 | 46364.468 | 2781868.08 |  | 0 | 0 | 0
1.141 | 2.4.5.02.05.5.4.5.6.0.01 SERVICIOS DE ALBAÑILERÍA - MTTO 5% | Infraestructura | Mantenimiento Infraestructura | Instalación de avisos | UND | 100 | 35064.12 | 6662 | 41726.12 | 4172612 |  | 0 | 0 | 0
1.142 | 2.4.5.02.05.5.4.5.6.0.01 SERVICIOS DE ALBAÑILERÍA - MTTO 5% | Infraestructura | Mantenimiento Infraestructura | Suministro e instalación de pie de amigos | UND | 100 | 19651.632 | 3734 | 23385.632 | 2338563.2 |  | 0 | 0 | 0
1.143 | 2.4.5.02.05.5.4.5.6.0.01 SERVICIOS DE ALBAÑILERÍA - MTTO 5% | Infraestructura | Mantenimiento Infraestructura | Anclaje de cartelera, tablero, letreros, reloj o similares. incluye elementos de fijación | UND | 150 | 17203.368 | 3269 | 20472.368 | 3070855.2 |  | 0 | 0 | 0
1.144 | 2.4.5.02.05.5.4.5.6.0.01 SERVICIOS DE ALBAÑILERÍA - MTTO 5% | Infraestructura | Mantenimiento Infraestructura | Anclaje a muro de estantes, locker o muebles, incluye soportes metálicos | UND | 80 | 32480.448 | 6171 | 38651.448 | 3092115.84 |  | 0 | 0 | 0
1.145 | 2.4.5.02.05.5.4.5.6.0.01 SERVICIOS DE ALBAÑILERÍA - MTTO 5% | Infraestructura | Mantenimiento Infraestructura | Anclajes estructurales para muros en mampostería | ML | 30 | 72865.884 | 13845 | 86710.884 | 2601326.52 |  | 0 | 0 | 0
1.146 | 2.4.5.02.05.5.4.5.6.0.01 SERVICIOS DE ALBAÑILERÍA - MTTO 5% | Infraestructura | Mantenimiento Infraestructura | Suministro e instalacion de guardacamillas en RH de 1.5mm color blanco. Incluye cordoneado de silicona para sello de junta, tapa tornillos instalado con silicona para mayor adhesion, cantos rigidos y todos los elementos necesarios para su correcta instalacion | ML | 15 | 88581.948 | 16831 | 105412.948 | 1581194.22 |  | 0 | 0 | 0
1.147 | 2.4.5.02.05.5.4.5.6.0.01 SERVICIOS DE ALBAÑILERÍA - MTTO 5% | Infraestructura | Mantenimiento Infraestructura | Suministro e instalación de guarda camilla en PVC de 15cm. Incluye punteras y elementos de fijación. | ML | 50 | 145049.268 | 27559 | 172608.268 | 8630413.4 |  | 0 | 0 | 0
1.148 | 2.4.5.02.05.5.4.5.6.0.01 SERVICIOS DE ALBAÑILERÍA - MTTO 5% | Infraestructura | Mantenimiento Infraestructura | Mesón en grano vaciado en sitio hasta 0.76m de ancho | ML | 15 | 734590.584 | 139572 | 874162.584 | 13112438.76 |  | 0 | 0 | 0
1.149 | 2.4.5.02.05.5.4.5.6.0.01 SERVICIOS DE ALBAÑILERÍA - MTTO 5% | Infraestructura | Mantenimiento Infraestructura | suministro e instalación de mesón en acero inoxidable 304, calibre 18, con salpicadero y rebordes antiderrame, incluye patas en tubo en acero inoxidable de 2" y 1 entrepaño | ML | 15 | 1528756.32 | 290464 | 1819220.32 | 27288304.8 |  | 0 | 0 | 0
1.150 | 2.4.5.02.05.5.4.5.6.0.01 SERVICIOS DE ALBAÑILERÍA - MTTO 5% | Infraestructura | Mantenimiento Infraestructura | Fabricación de pocetas en mesones nuevos de acero inoxidable 304 calibre 18 | UND | 10 | 515954.712 | 98031 | 613985.712 | 6139857.12 |  | 0 | 0 | 0
1.151 | 2.4.5.02.05.5.4.5.6.0.01 SERVICIOS DE ALBAÑILERÍA - MTTO 5% | Infraestructura | Mantenimiento Infraestructura | Lavamanos manos libres en acero inoxidable - incluye acondicionamiento de punto hidráulico y sanitario - Pedestal en acero inoxidable, pedal manos libres, grifería cuello de ganzo tipo importación | UND | 15 | 2810215.044 | 533941 | 3344156.044 | 50162340.66 |  | 0 | 0 | 0
1.152 | 2.4.5.02.05.5.4.5.6.0.01 SERVICIOS DE ALBAÑILERÍA - MTTO 5% | Infraestructura | Mantenimiento Infraestructura | Suministro e instalación de barra de seguridad en acero inoxidable para baño discapacitado en muro | UND | 8 | 239188.404 | 45446 | 284634.404 | 2277075.232 |  | 0 | 0 | 0
1.153 | 2.4.5.02.05.5.4.5.6.0.01 SERVICIOS DE ALBAÑILERÍA - MTTO 5% | Infraestructura | Mantenimiento Infraestructura | Suministro e instalación de barra de seguridad piso a muro en acero inoxidable para baño discapacitados | UND | 15 | 394831.164 | 75018 | 469849.164 | 7047737.46 |  | 0 | 0 | 0
1.154 | 2.4.5.02.05.5.4.5.6.0.01 SERVICIOS DE ALBAÑILERÍA - MTTO 5% | Infraestructura | Mantenimiento Infraestructura | Suministro e instalación de pasamanos en acero inoxidable en tubo redondo hueco de 1 1/2" de diámetro - continuo, con sus respectivos flanches y tapaflanches de lujo y todos los elementos necesarios para su fijación | ML | 20 | 294054.852 | 55870 | 349924.852 | 6998497.04 |  | 0 | 0 | 0
1.155 | 2.4.5.02.05.5.4.5.6.0.01 SERVICIOS DE ALBAÑILERÍA - MTTO 5% | Infraestructura | Mantenimiento Infraestructura | Cielo raso en drywall, incluye estructura y acabado | M2 | 700 | 92537.172 | 17582 | 110119.172 | 77083420.4 |  | 0 | 0 | 0
1.156 | 2.4.5.02.05.5.4.5.6.0.01 SERVICIOS DE ALBAÑILERÍA - MTTO 5% | Infraestructura | Mantenimiento Infraestructura | Cielo raso en superboard, incluye estructura y acabado | M2 | 200 | 94068.156 | 17873 | 111941.156 | 22388231.2 |  | 0 | 0 | 0
1.157 | 2.4.5.02.05.5.4.5.6.0.01 SERVICIOS DE ALBAÑILERÍA - MTTO 5% | Infraestructura | Mantenimiento Infraestructura | Apertura de registros 0,60 x 0,60 | UND | 30 | 58317.168 | 11080 | 69397.168 | 2081915.04 |  | 0 | 0 | 0
1.158 | 2.4.5.02.05.5.4.5.6.0.01 SERVICIOS DE ALBAÑILERÍA - MTTO 5% | Infraestructura | Mantenimiento Infraestructura | Apertura de registros 0,30 x 0,30 | UND | 30 | 48598.368 | 9234 | 57832.368 | 1734971.04 |  | 0 | 0 | 0
1.159 | 2.4.5.02.05.5.4.5.6.0.01 SERVICIOS DE ALBAÑILERÍA - MTTO 5% | Infraestructura | Mantenimiento Infraestructura | Suministro e instalación marco de aluminio para lámpara 0,60m x 0,60m, o 1,20m x 0,30m | UND | 80 | 56204.148 | 10679 | 66883.148 | 5350651.84 |  | 0 | 0 | 0
1.160 | 2.4.5.02.05.5.4.5.6.0.01 SERVICIOS DE ALBAÑILERÍA - MTTO 5% | Infraestructura | Mantenimiento Infraestructura | Suministro e instalación marco de aluminio para registro 15x15 a 40x40 | UND | 80 | 31120.908 | 5913 | 37033.908 | 2962712.64 |  | 0 | 0 | 0
1.161 | 2.4.5.02.05.5.4.5.6.0.01 SERVICIOS DE ALBAÑILERÍA - MTTO 5% | Infraestructura | Mantenimiento Infraestructura | Cubierta en policarbonato e=8mm. Incluye conector, remate en U, cinta de ventilación, cinta selladora y todos los elementos necesarios para su correcta instalación | M2 | 30 | 148929.144 | 28297 | 177226.144 | 5316784.32 |  | 0 | 0 | 0
1.162 | 2.4.5.02.05.5.4.5.6.0.01 SERVICIOS DE ALBAÑILERÍA - MTTO 5% | Infraestructura | Mantenimiento Infraestructura | Cubierta en teja canal de asbesto cemento (No incluye estructura) | M2 | 15 | 112505.484 | 21376 | 133881.484 | 2008222.26 |  | 0 | 0 | 0
1.163 | 2.4.5.02.05.5.4.5.6.0.01 SERVICIOS DE ALBAÑILERÍA - MTTO 5% | Infraestructura | Mantenimiento Infraestructura | Cubierta traslúcida ajover (No incluye estructura) | M2 | 40 | 83040.048 | 15778 | 98818.048 | 3952721.92 |  | 0 | 0 | 0
1.164 | 2.4.5.02.05.5.4.5.6.0.01 SERVICIOS DE ALBAÑILERÍA - MTTO 5% | Infraestructura | Mantenimiento Infraestructura | Suministro e instalación de teja tipo zinc Calibre 33 | M2 | 50 | 62614.188 | 11897 | 74511.188 | 3725559.4 |  | 0 | 0 | 0
1.165 | 2.4.5.02.05.5.4.5.6.0.01 SERVICIOS DE ALBAÑILERÍA - MTTO 5% | Infraestructura | Mantenimiento Infraestructura | Desmonte de cubierta tipo Domo en acrílico modulado. Incluye retiro y trasiego hasta acopio dentro del hospital | UND | 200 | 5278.728 | 1003 | 6281.728 | 1256345.6 |  | 0 | 0 | 0
1.166 | 2.4.5.02.05.5.4.5.6.0.01 SERVICIOS DE ALBAÑILERÍA - MTTO 5% | Infraestructura | Mantenimiento Infraestructura | Construcción de tapa en poliéster reforzado en fibra de vidrio (PRFV) de tres capas para tanque de almacenamiento de agua potable con refuerzo en acero. | M2 | 8 | 650902.98 | 123672 | 774574.98 | 6196599.84 |  | 0 | 0 | 0
1.167 | 2.4.5.02.05.5.4.5.6.0.01 SERVICIOS DE ALBAÑILERÍA - MTTO 5% | Infraestructura | Mantenimiento Infraestructura | Impermeabilización de cubiertas con manto foil, Fiberglass o de similar calidad | M2 | 500 | 74313.876 | 14120 | 88433.876 | 44216938 |  | 0 | 0 | 0
1.168 | 2.4.5.02.05.5.4.5.6.0.01 SERVICIOS DE ALBAÑILERÍA - MTTO 5% | Infraestructura | Mantenimiento Infraestructura | Impermeabilización y emboquillado de bajantes, incluye limpieza reparación de soporte, aplicación de sistema manto en obra y sello bituminoso | UND | 20 | 90889.344 | 17269 | 108158.344 | 2163166.88 |  | 0 | 0 | 0
1.169 | 2.4.5.02.05.5.4.5.6.0.01 SERVICIOS DE ALBAÑILERÍA - MTTO 5% | Infraestructura | Mantenimiento Infraestructura | Suministro e Instalación de canal en lamina galvanizada calibre 24, desarrollo 0.50m, con tapa ruana, incluye: aplicación pintura anticorrosiva y dos manos en esmalte, base o estructura de apoyo en toda su longitud | ML | 30 | 96349.344 | 18306 | 114655.344 | 3439660.32 |  | 0 | 0 | 0
1.170 | 2.4.5.02.05.5.4.5.6.0.01 SERVICIOS DE ALBAÑILERÍA - MTTO 5% | Infraestructura | Mantenimiento Infraestructura | Reparación de canales en lámina galvanizada | ML | 15 | 34106.436 | 6480 | 40586.436 | 608796.54 |  | 0 | 0 | 0
1.171 | 2.4.5.02.05.5.4.5.6.0.01 SERVICIOS DE ALBAÑILERÍA - MTTO 5% | Infraestructura | Mantenimiento Infraestructura | Reparación de domos de cubierta en acrílico | UND | 12 | 71126.328 | 13514 | 84640.328 | 1015683.936 |  | 0 | 0 | 0
1.172 | 2.4.5.02.05.5.4.5.6.0.01 SERVICIOS DE ALBAÑILERÍA - MTTO 5% | Infraestructura | Mantenimiento Infraestructura | Reparación de elementos estructurales (viguetas) bajo placa en concreto | ML | 40 | 46986.576 | 8927 | 55913.576 | 2236543.04 |  | 0 | 0 | 0
1.173 | 2.4.5.02.05.5.4.5.6.0.01 SERVICIOS DE ALBAÑILERÍA - MTTO 5% | Infraestructura | Mantenimiento Infraestructura | Reparación y mantenimiento general de estructura metálica. Incluye: limpieza, lijado, raspado y retiro de oxido, aplicación de pintóxido, masillado mediante resina epóxica, aplicación de imprimante para metal | ML | 45 | 32377.8 | 6152 | 38529.8 | 1733841 |  | 0 | 0 | 0
1.174 | 2.4.5.02.05.5.4.5.6.0.01 SERVICIOS DE ALBAÑILERÍA - MTTO 5% | Infraestructura | Mantenimiento Infraestructura | Refuerzo de estructura metálica en arco de platina de 2"x3/16" y tubular rectangular de10cm x 4cm cal 18 para soporte de policarbonato debidamente instalado. Ancho hasta 2.40m | ML | 24 | 103518.324 | 19668 | 123186.324 | 2956471.776 |  | 0 | 0 | 0
1.175 | 2.4.5.02.05.5.4.5.6.0.01 SERVICIOS DE ALBAÑILERÍA - MTTO 5% | Infraestructura | Mantenimiento Infraestructura | Corte y/o cambio, así como adición de tubo cuadrado de 10cm x 10cm o 10 x 4cm en estructura metálica, Incluye corte, ensamble mediante soldadura eléctrica, retiro de elementos sobrantes con disposición en acopio dentro de las instalaciones del hospital | ML | 30 | 70810.74 | 13454 | 84264.74 | 2527942.2 |  | 0 | 0 | 0
1.176 | 2.4.5.02.05.5.4.5.6.0.01 SERVICIOS DE ALBAÑILERÍA - MTTO 5% | Infraestructura | Mantenimiento Infraestructura | Estructura metálica en tubo cuadrado de 10cm x 10cm cal 18 incluye correas de 10cm x 4cm cal 18. H total estructura = 2.8m y ancho 2.38m, anclajes de columnas a piso, ensamble a la estructura principal existente | ML | 20 | 437521.812 | 83129 | 520650.812 | 10413016.24 |  | 0 | 0 | 0
1.177 | 2.4.5.02.05.5.4.5.6.0.01 SERVICIOS DE ALBAÑILERÍA - MTTO 5% | Infraestructura | Mantenimiento Infraestructura | Suministro de espuma expansiva tipo Sika Boom para sello de superficie. Incluye limpieza de superficie | UND | 10 | 55666.884 | 10577 | 66243.884 | 662438.84 |  | 0 | 0 | 0
1.178 | 2.4.5.02.05.5.4.5.6.0.01 SERVICIOS DE ALBAÑILERÍA - MTTO 5% | Infraestructura | Mantenimiento Infraestructura | Cambio de cierre puerta hidráulica de piso. Incluye desmonte de puerta, muerto en mortero para anclaje y nivelación de caja e instalación, montaje nuevamente de puerta, pruebas de funcionamiento y todos los elementos necesarios para su correcto funcionamiento | UND | 5 | 849357.6 | 161378 | 1010735.6 | 5053678 |  | 0 | 0 | 0
1.179 | 2.4.5.02.05.5.4.5.6.0.01 SERVICIOS DE ALBAÑILERÍA - MTTO 5% | Infraestructura | Mantenimiento Infraestructura | Suministro e instalación de brazo hidráulico para puerta | UND | 8 | 289051.308 | 54920 | 343971.308 | 2751770.464 |  | 0 | 0 | 0
1.180 | 2.4.5.02.05.5.4.5.6.0.01 SERVICIOS DE ALBAÑILERÍA - MTTO 5% | Infraestructura | Mantenimiento Infraestructura | Ajuste de bisagra, cerradura o similar de puerta sencilla | UND | 70 | 14585.844 | 2771 | 17356.844 | 1214979.08 |  | 0 | 0 | 0
1.181 | 2.4.5.02.05.5.4.5.6.0.01 SERVICIOS DE ALBAÑILERÍA - MTTO 5% | Infraestructura | Mantenimiento Infraestructura | Suministro e instalación de marco de 3" x 1" en aluminio color analoc y puerta tubular de 1 1/2" x 1 1/2" con pisa vidrio curvo y vidrio frozen altura hasta 2.10 y ancho hasta 1.10 | UND | 10 | 1204377.72 | 228832 | 1433209.72 | 14332097.2 |  | 0 | 0 | 0
1.182 | 2.4.5.02.05.5.4.5.6.0.01 SERVICIOS DE ALBAÑILERÍA - MTTO 5% | Infraestructura | Mantenimiento Infraestructura | Suministro e instalación puerta metálica entamborada de 2 hojas cal. 18 con persiana superior en ambas hojas, 1.17m x 2.50m. Incluye traslado a sitio de instalación, falleba, pasador, acabado en esmalte y marco en perfil tipo tacón de 1 1/2" x 3" cal. 16 | UND | 10 | 1483281.072 | 281823 | 1765104.072 | 17651040.72 |  | 0 | 0 | 0
1.183 | 2.4.5.02.05.5.4.5.6.0.01 SERVICIOS DE ALBAÑILERÍA - MTTO 5% | Infraestructura | Mantenimiento Infraestructura | Suministro e instalación de puerta entamborada metálica, incluye pintura en esmalte por ambas caras hasta 1.5 m de ancho x 2.10 de alto, marco y agujero para chapa | UND | 8 | 1820737.464 | 345940 | 2166677.464 | 17333419.712 |  | 0 | 0 | 0
1.184 | 2.4.5.02.05.5.4.5.6.0.01 SERVICIOS DE ALBAÑILERÍA - MTTO 5% | Infraestructura | Mantenimiento Infraestructura | Suministro e instalación de puerta entamborada metálica tipo vaivén de 2 hojas hasta 1.65 m de ancho x 2.10 de alto para área quirúrgica. Incluye estructura de refuerzo para impactos de camillas, instalación mediante pivotes machos y hembras, mirilla doble cristal; pintura electrostática | UND | 8 | 2772839.16 | 526839 | 3299678.16 | 26397425.28 |  | 0 | 0 | 0
1.185 | 2.4.5.02.05.5.4.5.6.0.01 SERVICIOS DE ALBAÑILERÍA - MTTO 5% | Infraestructura | Mantenimiento Infraestructura | Suministro e instalación de puerta metálica cal. 18, 1.0m x 2,10m, entamborada y acabado en pintura electrostática color blanco. Incluye pivotes y todos los elementos necesarios para su correcta instalación y funcionamiento | UND | 8 | 1159185.3 | 220245 | 1379430.3 | 11035442.4 |  | 0 | 0 | 0
1.186 | 2.4.5.02.05.5.4.5.6.0.01 SERVICIOS DE ALBAÑILERÍA - MTTO 5% | Infraestructura | Mantenimiento Infraestructura | Suministro e instalación de puerta metálica cal. 18, 1,10m x 2,10m, estructura en dos cuerpos con bandeja central de despacho reclinable, acabado en pintura electrostática color blanco. Incluye bisagras y todos los elementos necesarios para su correcto funcionamiento | UND | 6 | 1216816.692 | 231195 | 1448011.692 | 8688070.152 |  | 0 | 0 | 0
1.187 | 2.4.5.02.05.5.4.5.6.0.01 SERVICIOS DE ALBAÑILERÍA - MTTO 5% | Infraestructura | Mantenimiento Infraestructura | Suministro e instalacion de puerta en RH hasta 1.2m. Incluye bisagras y chapa tipo manija o pomo. | UND | 40 | 1051020.516 | 199694 | 1250714.516 | 50028580.64 |  | 0 | 0 | 0
1.188 | 2.4.5.02.05.5.4.5.6.0.01 SERVICIOS DE ALBAÑILERÍA - MTTO 5% | Infraestructura | Mantenimiento Infraestructura | Suministro e instalacion de puerta tipo vaiven de dos hojas en vidrio templado de 10mm hasta (2.1m x 2.1m). Incluye accesorios en acero inoxidable como manija romana, chapa y porta chapa, resividor de chapa, porta falleba, tubo de 2 pulgadas calibre 18, pivotes aereos y pivotes de piso y cierra puerta hidraulico | UND | 4 | 9842357.616 | 1870048 | 11712405.616 | 46849622.464 |  | 0 | 0 | 0
1.189 | 2.4.5.02.05.5.4.5.6.0.01 SERVICIOS DE ALBAÑILERÍA - MTTO 5% | Infraestructura | Mantenimiento Infraestructura | Suministro e instalación de marco en aluminio hasta 2.1 de altura y 1m de ancho | UND | 10 | 411554.052 | 78195 | 489749.052 | 4897490.52 |  | 0 | 0 | 0
1.190 | 2.4.5.02.05.5.4.5.6.0.01 SERVICIOS DE ALBAÑILERÍA - MTTO 5% | Infraestructura | Mantenimiento Infraestructura | Reparación de puertas convencional. incluye cepillada y desmonte e instalación | UND | 20 | 177848.58 | 33791 | 211639.58 | 4232791.6 |  | 0 | 0 | 0
1.191 | 2.4.5.02.05.5.4.5.6.0.01 SERVICIOS DE ALBAÑILERÍA - MTTO 5% | Infraestructura | Mantenimiento Infraestructura | Reparación y ajuste de carpintería de aluminio anodizado natural para puertas y ventanas. Incluye desmonte de la anterior, perfilería para una o dos hojas, sistema 11-01, incluye vidrio, pisa vidrio curvo perfil de 2" x 1" con aletas hasta 2m, canal 3" x 1" y riel o cabezal | M2 | 8 | 628862.052 | 119484 | 748346.052 | 5986768.416 |  | 0 | 0 | 0
1.192 | 2.4.5.02.05.5.4.5.6.0.01 SERVICIOS DE ALBAÑILERÍA - MTTO 5% | Infraestructura | Mantenimiento Infraestructura | Reparación y ajuste de divisiones en aluminio. Incluye desmonte de la anterior, trasiego, perfilería, remaches y todos los elementos necesarios para su correcta instalación, resistencia y funcionalidad | M2 | 15 | 241682.532 | 45920 | 287602.532 | 4314037.98 |  | 0 | 0 | 0
1.193 | 2.4.5.02.05.5.4.5.6.0.01 SERVICIOS DE ALBAÑILERÍA - MTTO 5% | Infraestructura | Mantenimiento Infraestructura | Suministro e instalación de chapa de pomo en baños y oficinas tipo bola ( incluye el retiro ) | UND | 120 | 68780.712 | 13068 | 81848.712 | 9821845.44 |  | 0 | 0 | 0
1.194 | 2.4.5.02.05.5.4.5.6.0.01 SERVICIOS DE ALBAÑILERÍA - MTTO 5% | Infraestructura | Mantenimiento Infraestructura | Suministro e instalación de chapa de manija ( incluye el retiro ) | UND | 25 | 68780.712 | 13068 | 81848.712 | 2046217.8 |  | 0 | 0 | 0
1.195 | 2.4.5.02.05.5.4.5.6.0.01 SERVICIOS DE ALBAÑILERÍA - MTTO 5% | Infraestructura | Mantenimiento Infraestructura | Suministro e instalación de chapas de seguridad ( incluye el retiro ) | UND | 15 | 171956.148 | 32672 | 204628.148 | 3069422.22 |  | 0 | 0 | 0
1.196 | 2.4.5.02.05.5.4.5.6.0.01 SERVICIOS DE ALBAÑILERÍA - MTTO 5% | Infraestructura | Mantenimiento Infraestructura | suministro e instalación de candado | UND | 30 | 52563.42 | 9987 | 62550.42 | 1876512.6 |  | 0 | 0 | 0
1.197 | 2.4.5.02.05.5.4.5.6.0.01 SERVICIOS DE ALBAÑILERÍA - MTTO 5% | Infraestructura | Mantenimiento Infraestructura | Suministro e instalación de bisagras 3" | UND | 40 | 23376.444 | 4442 | 27818.444 | 1112737.76 |  | 0 | 0 | 0
1.198 | 2.4.5.02.05.5.4.5.6.0.01 SERVICIOS DE ALBAÑILERÍA - MTTO 5% | Infraestructura | Mantenimiento Infraestructura | Suministro e instalación bisagra de piso | UND | 6 | 186459 | 35427 | 221886 | 1331316 |  | 0 | 0 | 0
1.199 | 2.4.5.02.05.5.4.5.6.0.01 SERVICIOS DE ALBAÑILERÍA - MTTO 5% | Infraestructura | Mantenimiento Infraestructura | Suministro e instalación de tope de puerta resortado | UND | 40 | 23376.444 | 4442 | 27818.444 | 1112737.76 |  | 0 | 0 | 0
1.200 | 2.4.5.02.05.5.4.5.6.0.01 SERVICIOS DE ALBAÑILERÍA - MTTO 5% | Infraestructura | Mantenimiento Infraestructura | Suministro e instalación de ventana en estructura tubular de 3"x1" cortado a medida con soportes divisorios en aluminio crudo. No incluye acabado ni vidrios | M2 | 10 | 586671.54 | 111468 | 698139.54 | 6981395.4 |  | 0 | 0 | 0
1.201 | 2.4.5.02.05.5.4.5.6.0.01 SERVICIOS DE ALBAÑILERÍA - MTTO 5% | Infraestructura | Mantenimiento Infraestructura | Suministro e instalación de ventanería en aluminio crudo sistema 38.31 fija o proyectante. Incluye sillar, cabezal, jambas, tee divisoria y marco Z. No incluye cristalería | M2 | 25 | 411099.78 | 78109 | 489208.78 | 12230219.5 |  | 0 | 0 | 0
1.202 | 2.4.5.02.05.5.4.5.6.0.01 SERVICIOS DE ALBAÑILERÍA - MTTO 5% | Infraestructura | Mantenimiento Infraestructura | Suministro e instalación de policarbonato de 6mm para ventanas. Incluye todos los elementos de fijación necesarios para su correcto funcionamiento | M2 | 2 | 98419.776 | 18700 | 117119.776 | 234239.552 |  | 0 | 0 | 0
1.203 | 2.4.5.02.05.5.4.5.6.0.01 SERVICIOS DE ALBAÑILERÍA - MTTO 5% | Infraestructura | Mantenimiento Infraestructura | Mantenimiento y reparación de ventana | UND | 30 | 82114.032 | 15602 | 97716.032 | 2931480.96 |  | 0 | 0 | 0
1.204 | 2.4.5.02.05.5.4.5.6.0.01 SERVICIOS DE ALBAÑILERÍA - MTTO 5% | Infraestructura | Mantenimiento Infraestructura | Suministro e instalación de manija para ventana | UND | 20 | 24565.632 | 4667 | 29232.632 | 584652.64 |  | 0 | 0 | 0
1.205 | 2.4.5.02.05.5.4.5.6.0.01 SERVICIOS DE ALBAÑILERÍA - MTTO 5% | Infraestructura | Mantenimiento Infraestructura | Suministro e instalación de película polarizada para ventanas-incluye limpieza de la superficie | M2 | 40 | 80350.452 | 15267 | 95617.452 | 3824698.08 |  | 0 | 0 | 0
1.206 | 2.4.5.02.05.5.4.5.6.0.01 SERVICIOS DE ALBAÑILERÍA - MTTO 5% | Infraestructura | Mantenimiento Infraestructura | Suministro e instalación de blackout | M2 | 8 | 118584.648 | 22531 | 141115.648 | 1128925.184 |  | 0 | 0 | 0
1.207 | 2.4.5.02.05.5.4.5.6.0.01 SERVICIOS DE ALBAÑILERÍA - MTTO 5% | Infraestructura | Mantenimiento Infraestructura | Ventanilla en vidrio templado de 8 mm. Incluye accesorios en acero inoxidable tales como dilatador tipo fachada y todos los elementos necesarios para su correcta instalación | M2 | 6 | 602802.564 | 114532 | 717334.564 | 4304007.384 |  | 0 | 0 | 0
1.208 | 2.4.5.02.05.5.4.5.6.0.01 SERVICIOS DE ALBAÑILERÍA - MTTO 5% | Infraestructura | Mantenimiento Infraestructura | Suministro e instalación de pisa vidrios faltantes | ML | 10 | 13462.176 | 2558 | 16020.176 | 160201.76 |  | 0 | 0 | 0
1.209 | 2.4.5.02.05.5.4.5.6.0.01 SERVICIOS DE ALBAÑILERÍA - MTTO 5% | Infraestructura | Mantenimiento Infraestructura | Suministro e instalación de vidrio transparente de 4mm. No incluye andamios | M2 | 10 | 107141.58 | 20357 | 127498.58 | 1274985.8 |  | 0 | 0 | 0
1.210 | 2.4.5.02.05.5.4.5.6.0.01 SERVICIOS DE ALBAÑILERÍA - MTTO 5% | Infraestructura | Mantenimiento Infraestructura | Suministro e instalación de vidrio transparente de celosía 4mm | UND | 5 | 7443.072 | 1414 | 8857.072 | 44285.36 |  | 0 | 0 | 0
1.211 | 2.4.5.02.05.5.4.5.6.0.01 SERVICIOS DE ALBAÑILERÍA - MTTO 5% | Infraestructura | Mantenimiento Infraestructura | Suministro e instalación de vidrio 4mm | UND | 5 | 31168.956 | 5922 | 37090.956 | 185454.78 |  | 0 | 0 | 0
1.212 | 2.4.5.02.05.5.4.5.6.0.01 SERVICIOS DE ALBAÑILERÍA - MTTO 5% | Infraestructura | Mantenimiento Infraestructura | Suministro e instalación de vidrio de seguridad espesor 6mm, con película de 4 micras | M2 | 8 | 321167.028 | 61022 | 382189.028 | 3057512.224 |  | 0 | 0 | 0
1.213 | 2.4.5.02.05.5.4.5.6.0.01 SERVICIOS DE ALBAÑILERÍA - MTTO 5% | Infraestructura | Mantenimiento Infraestructura | Suministro e instalación de acrílico para espaldar de sillas | ML | 10 | 40146.288 | 7628 | 47774.288 | 477742.88 |  | 0 | 0 | 0
1.214 | 2.4.5.02.05.5.4.5.6.0.01 SERVICIOS DE ALBAÑILERÍA - MTTO 5% | Infraestructura | Mantenimiento Infraestructura | Suministro y aplicación Pintura tipo acrílica para exteriores , sobre revoque, color diferente o similar, hidrorepelente de primera calidad que cumpla con la norma NTC 1335. Incluye resane de grietas y adecuación de la superficie a intervenir | M2 | 50 | 46217.808 | 8781 | 54998.808 | 2749940.4 |  | 0 | 0 | 0
1.215 | 2.4.5.02.05.5.4.5.6.0.01 SERVICIOS DE ALBAÑILERÍA - MTTO 5% | Infraestructura | Mantenimiento Infraestructura | Suministro y aplicación pintura tipo vinilo para interiores, sobre estuco, de primera calidad sobre pintura existente, 2 a 3 manos. Incluye raspada, retiro de pintura en mal estado, resanes de grietas y adecuación de la superficie a intervenir | M2 | 600 | 25493.832 | 4844 | 30337.832 | 18202699.2 |  | 0 | 0 | 0
1.216 | 2.4.5.02.05.5.4.5.6.0.01 SERVICIOS DE ALBAÑILERÍA - MTTO 5% | Infraestructura | Mantenimiento Infraestructura | Suministro y colocación de pintura en esmalte de primera calidad sobre madera o metal. incluye adecuación de la superficie a intervenir | M2 | 35 | 25493.832 | 4844 | 30337.832 | 1061824.12 |  | 0 | 0 | 0
1.217 | 2.4.5.02.05.5.4.5.6.0.01 SERVICIOS DE ALBAÑILERÍA - MTTO 5% | Infraestructura | Mantenimiento Infraestructura | Suministro y aplicación de pintura en esmalte repinte color similar | M2 | 35 | 24899.784 | 4731 | 29630.784 | 1037077.44 |  | 0 | 0 | 0
1.218 | 2.4.5.02.05.5.4.5.6.0.01 SERVICIOS DE ALBAÑILERÍA - MTTO 5% | Infraestructura | Mantenimiento Infraestructura | Suministro y aplicación de pintura epóxica para interiores de primera calidad sobre muros y cielos. Incluye resane de grietas y adecuación de la superficie | M2 | 60 | 53253.564 | 10118 | 63371.564 | 3802293.84 |  | 0 | 0 | 0
1.219 | 2.4.5.02.05.5.4.5.6.0.01 SERVICIOS DE ALBAÑILERÍA - MTTO 5% | Infraestructura | Mantenimiento Infraestructura | Suministro y aplicación de pintura en esmalte para zócalo, h= 10 cm. sobre pintura existente | ML | 30 | 15267.252 | 2901 | 18168.252 | 545047.56 |  | 0 | 0 | 0
1.220 | 2.4.5.02.05.5.4.5.6.0.01 SERVICIOS DE ALBAÑILERÍA - MTTO 5% | Infraestructura | Mantenimiento Infraestructura | Suministro y aplicación de pintura en esmalte para rejas, de ventanas, de fachada. incluye pintura anticorrosiva donde sea necesario | M2 | 20 | 36357.048 | 6908 | 43265.048 | 865300.96 |  | 0 | 0 | 0
1.221 | 2.4.5.02.05.5.4.5.6.0.01 SERVICIOS DE ALBAÑILERÍA - MTTO 5% | Infraestructura | Mantenimiento Infraestructura | Repinte de pasamanos metálicos o similar. Incluye limpieza completa, anticorrosivo donde se requiera y pintura completa con esmalte | ML | 15 | 19375.356 | 3681 | 23056.356 | 345845.34 |  | 0 | 0 | 0
1.222 | 2.4.5.02.05.5.4.5.6.0.01 SERVICIOS DE ALBAÑILERÍA - MTTO 5% | Infraestructura | Mantenimiento Infraestructura | Suministro y aplicación de pintura en esmalte para alas de puertas ancho hasta 1.10 m (ambas caras) | UND | 8 | 123808.776 | 23524 | 147332.776 | 1178662.208 |  | 0 | 0 | 0
1.223 | 2.4.5.02.05.5.4.5.6.0.01 SERVICIOS DE ALBAÑILERÍA - MTTO 5% | Infraestructura | Mantenimiento Infraestructura | Suministro y aplicación de pintura en esmalte marcos doble cara de puertas hasta 1.10 m de ancho | UND | 8 | 84501.144 | 16055 | 100556.144 | 804449.152 |  | 0 | 0 | 0
1.224 | 2.4.5.02.05.5.4.5.6.0.01 SERVICIOS DE ALBAÑILERÍA - MTTO 5% | Infraestructura | Mantenimiento Infraestructura | Suministro y aplicación de pintura epóxica en alas de puertas ancho hasta 1.10 m (ambas caras) | UND | 8 | 147389.424 | 28004 | 175393.424 | 1403147.392 |  | 0 | 0 | 0
1.225 | 2.4.5.02.05.5.4.5.6.0.01 SERVICIOS DE ALBAÑILERÍA - MTTO 5% | Infraestructura | Mantenimiento Infraestructura | Suministro y aplicación de Sikaflex - 1A Plus. 300 ml- incluye limpieza de superficie | ML | 20 | 29868.384 | 5675 | 35543.384 | 710867.68 |  | 0 | 0 | 0
1.226 | 2.4.5.02.05.5.4.5.6.0.01 SERVICIOS DE ALBAÑILERÍA - MTTO 5% | Infraestructura | Mantenimiento Infraestructura | Suministro y aplicación de pintura epóxica sobre media caña en muros y cielos de dos a tres manos | ML | 15 | 36892.128 | 7010 | 43902.128 | 658531.92 |  | 0 | 0 | 0
1.227 | 2.4.5.02.05.5.4.5.6.0.01 SERVICIOS DE ALBAÑILERÍA - MTTO 5% | Infraestructura | Mantenimiento Infraestructura | Suministro y aplicación de pintura en vinilo tipo 1 sobre cielo raso hasta seis (6) metros de altura | M2 | 100 | 37566.984 | 7138 | 44704.984 | 4470498.4 |  | 0 | 0 | 0
1.228 | 2.4.5.02.05.5.4.5.6.0.01 SERVICIOS DE ALBAÑILERÍA - MTTO 5% | Infraestructura | Mantenimiento Infraestructura | Suministro y aplicación de pintura epóxica para interiores de primera calidad sobre pisos | M2 | 250 | 42355.404 | 8048 | 50403.404 | 12600851 |  | 0 | 0 | 0
1.229 | 2.4.5.02.05.5.4.5.6.0.01 SERVICIOS DE ALBAÑILERÍA - MTTO 5% | Infraestructura | Mantenimiento Infraestructura | Suministro y aplicación de pintura amarilla tráfico con líneas de 14cm de ancho para demarcación | ML | 20 | 12618.06 | 2397 | 15015.06 | 300301.2 |  | 0 | 0 | 0
1.230 | 2.4.5.02.05.5.4.5.6.0.01 SERVICIOS DE ALBAÑILERÍA - MTTO 5% | Infraestructura | Mantenimiento Infraestructura | Suministro e instalación de cinta de demarcación cualquier color | ML | 60 | 28802.592 | 5472 | 34274.592 | 2056475.52 |  | 0 | 0 | 0
1.231 | 2.4.5.02.05.5.4.5.6.0.01 SERVICIOS DE ALBAÑILERÍA - MTTO 5% | Infraestructura | Mantenimiento Infraestructura | Suministro e instalación de cinta fotoluminiscente antideslizante. Incluye retiro de la anterior, limpieza y adecuación de la superficie a instalar | ML | 25 | 42783.468 | 8129 | 50912.468 | 1272811.7 |  | 0 | 0 | 0
1.232 | 2.4.5.02.05.5.4.5.6.0.01 SERVICIOS DE ALBAÑILERÍA - MTTO 5% | Infraestructura | Mantenimiento Infraestructura | Reforzamiento de vigas y viguetas con Sika Carbodur S512 adherida al elemento de concreto con adhesivo epóxica Sikadur 30 | ML | 20 | 851092.788 | 161708 | 1012800.788 | 20256015.76 |  | 0 | 0 | 0
1.233 | 2.4.5.02.05.5.4.5.6.0.01 SERVICIOS DE ALBAÑILERÍA - MTTO 5% | Infraestructura | Mantenimiento Infraestructura | modulo andamio certificado h= 2 m=1.4x3.0 altura | M/D | 100 | 110000 | 20900 | 130900 | 13090000 |  | 0 | 0 | 0
1.234 | 2.4.5.02.05.5.4.5.6.0.01 SERVICIOS DE ALBAÑILERÍA - MTTO 5% | Infraestructura | Mantenimiento Infraestructura | modulo andamio certificado pasarelas | UND | 100 | 30000 | 5700 | 35700 | 3570000 |  | 0 | 0 | 0
1.235 | 2.4.5.02.05.5.4.5.6.0.01 SERVICIOS DE ALBAÑILERÍA - MTTO 5% | Infraestructura | Mantenimiento Infraestructura | Suministro e instalación de IMPERM.CANAL-LOSA MANTO 3MM FOIL ALUM | M2 | 400 | 76189.7768 | 14476 | 90665.7768 | 36266310.7213 |  | 0 | 0 | 0
1.236 | 2.4.5.02.05.5.4.5.6.0.01 SERVICIOS DE ALBAÑILERÍA - MTTO 5% | Infraestructura | Mantenimiento Infraestructura | REPARACION MANTO PVC-IMPERM,DESAGUE | PTO | 60 | 73904.435 | 14042 | 87946.435 | 5276786.1 |  | 0 | 0 | 0
1.237 | 2.4.5.02.05.5.4.5.6.0.01 SERVICIOS DE ALBAÑILERÍA - MTTO 5% | Infraestructura | Mantenimiento Infraestructura | Suministro e instalación de IMPERM.MANTO 500XT-FOIL ALUMINIO | M2 | 1000 | 47290.7996 | 8985 | 56275.7996 | 56275799.5545 |  | 0 | 0 | 0
1.238 | 2.4.5.02.05.5.4.5.6.0.01 SERVICIOS DE ALBAÑILERÍA - MTTO 5% | Infraestructura | Mantenimiento Infraestructura | Suministro e instalación de AISLAMIENTO TERMICO FRESCASA | M2 | 100 | 30164.145 | 5731 | 35895.145 | 3589514.5019 |  | 0 | 0 | 0
1.239 | 2.4.5.02.05.5.4.5.6.0.01 SERVICIOS DE ALBAÑILERÍA - MTTO 5% | Infraestructura | Mantenimiento Infraestructura | Suministro e instalación de SOLAPA-CINTA ADHESIVA SELLO CUBIERTA 15C | ML | 200 | 21726.8831 | 4128 | 25854.8831 | 5170976.6229 |  | 0 | 0 | 0
1.240 | 2.4.5.02.05.5.4.5.6.0.01 SERVICIOS DE ALBAÑILERÍA - MTTO 5% | Infraestructura | Mantenimiento Infraestructura | PREPARACION SUPERFICIE-MORTERO RELLENO | M2 | 100 | 47731.8741 | 9069 | 56800.8741 | 5680087.4134 |  | 0 | 0 | 0
1.241 | 2.4.5.02.05.5.4.5.6.0.01 SERVICIOS DE ALBAÑILERÍA - MTTO 5% | Infraestructura | Mantenimiento Infraestructura | Suministro e instalación de DOMO ACRILICO CIRCULAR-RECTANG. 65X65CM | UND | 350 | 147979 | 28116 | 176095 | 61633250 |  | 0 | 0 | 0
1.242 | 2.4.5.02.05.5.4.5.6.0.01 SERVICIOS DE ALBAÑILERÍA - MTTO 5% | Infraestructura | Mantenimiento Infraestructura | Suministro e instalación de CONECTOR BASE+TAPA LAMINA POLICARBONATO | ML | 240 | 43938.002 | 8348 | 52286.002 | 12548640.4752 |  | 0 | 0 | 0
1.243 | 2.4.5.02.05.5.4.5.6.0.01 SERVICIOS DE ALBAÑILERÍA - MTTO 5% | Infraestructura | Mantenimiento Infraestructura | Suministro e instalación de TEJA PLASTICA ONDULADA | M2 | 200 | 35233.4962 | 6694 | 41927.4962 | 8385499.2337 |  | 0 | 0 | 0
1.244 | 2.4.5.02.05.5.4.5.6.0.01 SERVICIOS DE ALBAÑILERÍA - MTTO 5% | Infraestructura | Mantenimiento Infraestructura | Suministro e instalación de LAMINA POLICARBONATO ALVEOLAR 4MM | M2 | 550 | 65588.0324 | 12462 | 78050.0324 | 42927517.8363 |  | 0 | 0 | 0
1.245 | 2.4.5.02.05.5.4.5.6.0.01 SERVICIOS DE ALBAÑILERÍA - MTTO 5% | Infraestructura | Mantenimiento Infraestructura | Suministro e instalación de TEJA POLICARBONATO TRAPEZOIDAL 82CM | M2 | 70 | 99372.3983 | 18881 | 118253.3983 | 8277737.8803 |  | 0 | 0 | 0
1.246 | 2.4.5.02.05.5.4.5.6.0.01 SERVICIOS DE ALBAÑILERÍA - MTTO 5% | Infraestructura | Mantenimiento Infraestructura | Suministro e instalación de TEJA PLASTICA TRASLUCIDA | M2 | 100 | 52948.7354 | 10060 | 63008.7354 | 6300873.54 |  | 0 | 0 | 0
1.247 | 2.4.5.02.05.5.4.5.6.0.01 SERVICIOS DE ALBAÑILERÍA - MTTO 5% | Infraestructura | Mantenimiento Infraestructura | Suministro e instalación de LAMINA POLICARBONATO ALVEOLAR 6MM | M2 | 100 | 105527.3245 | 20050 | 125577.3245 | 12557732.4536 |  | 0 | 0 | 0
1.248 | 2.4.5.02.05.5.4.5.6.0.01 SERVICIOS DE ALBAÑILERÍA - MTTO 5% | Infraestructura | Mantenimiento Infraestructura | Suministro e instalación de CONECTOR TAPA LAMINA POLICARBONATO | ML | 80 | 51805.3825 | 9843 | 61648.3825 | 4931870.6 |  | 0 | 0 | 0
1.249 | 2.4.5.02.05.5.4.5.6.0.01 SERVICIOS DE ALBAÑILERÍA - MTTO 5% | Infraestructura | Mantenimiento Infraestructura | Suministro e instalación de LAMINA POLICARBONATO ALVEOLAR 8MM | M2 | 100 | 117126.3344 | 22254 | 139380.3344 | 13938033.4437 |  | 0 | 0 | 0
1.250 | 2.4.5.02.05.5.4.5.6.0.01 SERVICIOS DE ALBAÑILERÍA - MTTO 5% | Infraestructura | Mantenimiento Infraestructura | Suministro e instalación de LAMINA POLICARBONATO ALVEOLAR 10MM | M2 | 100 | 139008.8691 | 26412 | 165420.8691 | 16542086.909 |  | 0 | 0 | 0
1.251 | 2.4.5.02.05.5.4.5.6.0.01 SERVICIOS DE ALBAÑILERÍA - MTTO 5% | Infraestructura | Mantenimiento Infraestructura | Suministro e instalación de CONECTOR H LAMINA POLICARBONATO A=8-10MM | ML | 200 | 25875.4752 | 4916 | 30791.4752 | 6158295.0495 |  | 0 | 0 | 0
1.252 | 2.4.5.02.05.5.4.5.6.0.01 SERVICIOS DE ALBAÑILERÍA - MTTO 5% | Infraestructura | Mantenimiento Infraestructura | Suministro e instalación de CONECTOR H LAMINA POLICARBONATO A=4- 6MM | ML | 200 | 23981.9109 | 4557 | 28538.9109 | 5707782.1782 |  | 0 | 0 | 0
1.253 | 2.4.5.02.05.5.4.5.6.0.01 SERVICIOS DE ALBAÑILERÍA - MTTO 5% | Infraestructura | Mantenimiento Infraestructura | Suministro e instalación de TEJA UPVC | M2 | 100 | 77829.8183 | 14788 | 92617.8183 | 9261781.8287 |  | 0 | 0 | 0
1.254 | 2.4.5.02.05.5.4.5.6.0.01 SERVICIOS DE ALBAÑILERÍA - MTTO 5% | Infraestructura | Mantenimiento Infraestructura | Suministro e instalación de CABALLETE UPVC | ML | 70 | 82964.255 | 15763 | 98727.255 | 6910907.85 |  | 0 | 0 | 0
1.255 | 2.4.5.02.05.5.4.5.6.0.01 SERVICIOS DE ALBAÑILERÍA - MTTO 5% | Infraestructura | Mantenimiento Infraestructura | DESM.CUBIERTA ACRILICO-POLICARBONATO | M2 | 700 | 9409.8257 | 1788 | 11197.8257 | 7838477.9731 |  | 0 | 0 | 0
1.256 | 2.4.5.02.05.5.4.5.6.0.01 SERVICIOS DE ALBAÑILERÍA - MTTO 5% | Infraestructura | Mantenimiento Infraestructura | Mano de obra ayudante entendido | HR | 200 | 18192.72 | 3457 | 21649.72 | 4329944 |  | 0 | 0 | 0
1.257 | 2.4.5.02.05.5.4.5.6.0.01 SERVICIOS DE ALBAÑILERÍA - MTTO 5% | Infraestructura | Mantenimiento Infraestructura | Mano de obra oficial de primera | HR | 100 | 25272.156 | 4802 | 30074.156 | 3007415.6 |  | 0 | 0 | 0
1.258 | 2.4.5.02.05.5.4.5.6.0.01 SERVICIOS DE ALBAÑILERÍA - MTTO 5% | Infraestructura | Mantenimiento Infraestructura | Revisión, Mantenimiento, Reparación Y Limpieza De Tomas De Oxigeno | UND | 30 | 30595.656 | 5813 | 36408.656 | 1092259.68 |  | 0 | 0 | 0
1.259 | 2.4.5.02.05.5.4.5.6.0.01 SERVICIOS DE ALBAÑILERÍA - MTTO 5% | Infraestructura | Mantenimiento Infraestructura | Suministro E Instalación De Toma De Oxigeno; Vacío O Aire Medicinal. Incluye Chasis, Válvula Y Escudo | UND | 10 | 629328.336 | 119572 | 748900.336 | 7489003.36 |  | 0 | 0 | 0
1.260 | 2.4.5.02.05.5.4.5.6.0.01 SERVICIOS DE ALBAÑILERÍA - MTTO 5% | Infraestructura | Mantenimiento Infraestructura | Alarma para dos o tres gases medicinales de fabricacion nacional. | UND | 5 | 3057790.008 | 580980 | 3638770.008 | 18193850.04 |  | 0 | 0 | 0
1.261 | 2.4.5.02.05.5.4.5.6.0.01 SERVICIOS DE ALBAÑILERÍA - MTTO 5% | Infraestructura | Mantenimiento Infraestructura | Adecuacion o cambio de caja de corte para tres gases con valvula 4 tornillos para cumplimiento de norma | UND | 5 | 1853056.296 | 352081 | 2205137.296 | 11025686.48 |  | 0 | 0 | 0
1.262 | 2.4.5.02.05.5.4.5.6.0.01 SERVICIOS DE ALBAÑILERÍA - MTTO 5% | Infraestructura | Mantenimiento Infraestructura | Instalación de tubería de cobre tipo m - ø ½”. incluye empalme a pvc-p. | ML | 20 | 92342.796 | 17545 | 109887.796 | 2197755.92 |  | 0 | 0 | 0
1.263 | 2.4.5.02.05.5.4.5.6.0.01 SERVICIOS DE ALBAÑILERÍA - MTTO 5% | Infraestructura | Mantenimiento Infraestructura | Manguera DISS para gas medicinal de conexión toma a valvula de 3 metros | UND | 12 | 334043.892 | 63468 | 397511.892 | 4770142.704 |  | 0 | 0 | 0
1.264 | 2.4.5.02.05.5.4.5.6.0.01 SERVICIOS DE ALBAÑILERÍA - MTTO 5% | Infraestructura | Mantenimiento Infraestructura | Suministro e instalacion de acople DISS en bronce para gas medicinal | UND | 5 | 72267.468 | 13731 | 85998.468 | 429992.34 |  | 0 | 0 | 0
1.265 | 2.4.5.02.05.5.4.5.6.0.01 SERVICIOS DE ALBAÑILERÍA - MTTO 5% | Infraestructura | Mantenimiento Infraestructura | Prueba de hermeticidad de gases cruzados e integridad mecanica | UND | 5 | 562094.988 | 106798 | 668892.988 | 3344464.94 |  | 0 | 0 | 0
2.1 | 2.4.5.02.05.5.4.5.9.0.01 OTROS SERVICIOS ESPECIALIZADOS DE LA CONSTRUCCIÓN - MTTO 5% | Infraestructura | Mantenimiento red hidrosanitaria | Acompañamiento técnico lavado de tanques | UND | 8 | 279784.596 | 53159 | 332943.596 | 2663548.768 |  | 0 | 0 | 0
2.2 | 2.4.5.02.05.5.4.5.9.0.01 OTROS SERVICIOS ESPECIALIZADOS DE LA CONSTRUCCIÓN - MTTO 5% | Infraestructura | Mantenimiento red hidrosanitaria | Demolición, corte, desmonte y retiro de tubería hasta ø 4" incluye transporte | ML | 400 | 44805.852 | 8513 | 53318.852 | 21327540.8 |  | 0 | 0 | 0
2.3 | 2.4.5.02.05.5.4.5.9.0.01 OTROS SERVICIOS ESPECIALIZADOS DE LA CONSTRUCCIÓN - MTTO 5% | Infraestructura | Mantenimiento red hidrosanitaria | localizacion-replanteo acueducto-alcanta | ML | 200 | 3039.4412 | 577 | 3616.4412 | 723288.2479 |  | 0 | 0 | 0
2.4 | 2.4.5.02.05.5.4.5.9.0.01 OTROS SERVICIOS ESPECIALIZADOS DE LA CONSTRUCCIÓN - MTTO 5% | Infraestructura | Mantenimiento red hidrosanitaria | manejo de aguas residuales | ML | 100 | 31690.77 | 6021 | 37711.77 | 3771177 |  | 0 | 0 | 0
2.5 | 2.4.5.02.05.5.4.5.9.0.01 OTROS SERVICIOS ESPECIALIZADOS DE LA CONSTRUCCIÓN - MTTO 5% | Infraestructura | Mantenimiento red hidrosanitaria | camara inspeccion tipo b h=0.00-1.50 mts | UND | 2 | 1768413.9774 | 335999 | 2104412.9774 | 4208825.9548 |  | 0 | 0 | 0
2.6 | 2.4.5.02.05.5.4.5.9.0.01 OTROS SERVICIOS ESPECIALIZADOS DE LA CONSTRUCCIÓN - MTTO 5% | Infraestructura | Mantenimiento red hidrosanitaria | camara inspeccion tipo b h=1.50-2.00 mts | UND | 2 | 1820695.6902 | 345932 | 2166627.6902 | 4333255.3804 |  | 0 | 0 | 0
2.7 | 2.4.5.02.05.5.4.5.9.0.01 OTROS SERVICIOS ESPECIALIZADOS DE LA CONSTRUCCIÓN - MTTO 5% | Infraestructura | Mantenimiento red hidrosanitaria | reconstruccion losa supe-tapa camara | UND | 4 | 761962.7051 | 144773 | 906735.7051 | 3626942.8204 |  | 0 | 0 | 0
2.8 | 2.4.5.02.05.5.4.5.9.0.01 OTROS SERVICIOS ESPECIALIZADOS DE LA CONSTRUCCIÓN - MTTO 5% | Infraestructura | Mantenimiento red hidrosanitaria | sumidero doble | UND | 4 | 1108737.1252 | 210660 | 1319397.1252 | 5277588.5006 |  | 0 | 0 | 0
2.9 | 2.4.5.02.05.5.4.5.9.0.01 OTROS SERVICIOS ESPECIALIZADOS DE LA CONSTRUCCIÓN - MTTO 5% | Infraestructura | Mantenimiento red hidrosanitaria | sumidero sencillo | UND | 2 | 857491.6176 | 162923 | 1020414.6176 | 2040829.2353 |  | 0 | 0 | 0
2.10 | 2.4.5.02.05.5.4.5.9.0.01 OTROS SERVICIOS ESPECIALIZADOS DE LA CONSTRUCCIÓN - MTTO 5% | Infraestructura | Mantenimiento red hidrosanitaria | camara inspeccion piso tapa | UND | 3 | 651800.1942 | 123842 | 775642.1942 | 2326926.5826 |  | 0 | 0 | 0
2.11 | 2.4.5.02.05.5.4.5.9.0.01 OTROS SERVICIOS ESPECIALIZADOS DE LA CONSTRUCCIÓN - MTTO 5% | Infraestructura | Mantenimiento red hidrosanitaria | realce camara de inspeccion | UND | 2 | 530540.9402 | 100803 | 631343.9402 | 1262687.8805 |  | 0 | 0 | 0
2.12 | 2.4.5.02.05.5.4.5.9.0.01 OTROS SERVICIOS ESPECIALIZADOS DE LA CONSTRUCCIÓN - MTTO 5% | Infraestructura | Mantenimiento red hidrosanitaria | retiro tuberia existente 0" a 12" | ML | 300 | 9872.9391 | 1876 | 11748.9391 | 3524681.7245 |  | 0 | 0 | 0
2.13 | 2.4.5.02.05.5.4.5.9.0.01 OTROS SERVICIOS ESPECIALIZADOS DE LA CONSTRUCCIÓN - MTTO 5% | Infraestructura | Mantenimiento red hidrosanitaria | retiro tuberia existente 14" a 24" | ML | 50 | 29659.4066 | 5635 | 35294.4066 | 1764720.3321 |  | 0 | 0 | 0
2.14 | 2.4.5.02.05.5.4.5.9.0.01 OTROS SERVICIOS ESPECIALIZADOS DE LA CONSTRUCCIÓN - MTTO 5% | Infraestructura | Mantenimiento red hidrosanitaria | camara inspeccion tipo b h=2.51-3.00 mts | UND | 2 | 2873037.6431 | 545877 | 3418914.6431 | 6837829.2863 |  | 0 | 0 | 0
2.15 | 2.4.5.02.05.5.4.5.9.0.01 OTROS SERVICIOS ESPECIALIZADOS DE LA CONSTRUCCIÓN - MTTO 5% | Infraestructura | Mantenimiento red hidrosanitaria | camara inspeccion tipo b h=2.01-2.50 mts | UND | 2 | 2587125.2264 | 491554 | 3078679.2264 | 6157358.4529 |  | 0 | 0 | 0
2.16 | 2.4.5.02.05.5.4.5.9.0.01 OTROS SERVICIOS ESPECIALIZADOS DE LA CONSTRUCCIÓN - MTTO 5% | Infraestructura | Mantenimiento red hidrosanitaria | empalme tub 15"-21" camara concreto | UND | 5 | 222709.708 | 42315 | 265024.708 | 1325123.54 |  | 0 | 0 | 0
2.17 | 2.4.5.02.05.5.4.5.9.0.01 OTROS SERVICIOS ESPECIALIZADOS DE LA CONSTRUCCIÓN - MTTO 5% | Infraestructura | Mantenimiento red hidrosanitaria | empalme tub 15"-21" camara ladrillo | UND | 5 | 169908.531 | 32283 | 202191.531 | 1010957.655 |  | 0 | 0 | 0
2.18 | 2.4.5.02.05.5.4.5.9.0.01 OTROS SERVICIOS ESPECIALIZADOS DE LA CONSTRUCCIÓN - MTTO 5% | Infraestructura | Mantenimiento red hidrosanitaria | recubrimiento concreto tuberia | M3 | 5 | 637053.7344 | 121040 | 758093.7344 | 3790468.6721 |  | 0 | 0 | 0
2.19 | 2.4.5.02.05.5.4.5.9.0.01 OTROS SERVICIOS ESPECIALIZADOS DE LA CONSTRUCCIÓN - MTTO 5% | Infraestructura | Mantenimiento red hidrosanitaria | camara inspeccion tipo b h=3.01-3.50 mts | UND | 2 | 3101469.7024 | 589279 | 3690748.7024 | 7381497.4049 |  | 0 | 0 | 0
2.20 | 2.4.5.02.05.5.4.5.9.0.01 OTROS SERVICIOS ESPECIALIZADOS DE LA CONSTRUCCIÓN - MTTO 5% | Infraestructura | Mantenimiento red hidrosanitaria | camara inspeccion tipo b h=3.51-4.00 mts | UND | 2 | 3336010.1114 | 633842 | 3969852.1114 | 7939704.2229 |  | 0 | 0 | 0
2.21 | 2.4.5.02.05.5.4.5.9.0.01 OTROS SERVICIOS ESPECIALIZADOS DE LA CONSTRUCCIÓN - MTTO 5% | Infraestructura | Mantenimiento red hidrosanitaria | camara inspeccion tipo i h=0 -1.50 mts | UND | 2 | 3270515.6451 | 621398 | 3891913.6451 | 7783827.2902 |  | 0 | 0 | 0
2.22 | 2.4.5.02.05.5.4.5.9.0.01 OTROS SERVICIOS ESPECIALIZADOS DE LA CONSTRUCCIÓN - MTTO 5% | Infraestructura | Mantenimiento red hidrosanitaria | camara inspeccion tipo i h=1.51-2.00 mts | UND | 2 | 3560826.0245 | 676557 | 4237383.0245 | 8474766.0491 |  | 0 | 0 | 0
2.23 | 2.4.5.02.05.5.4.5.9.0.01 OTROS SERVICIOS ESPECIALIZADOS DE LA CONSTRUCCIÓN - MTTO 5% | Infraestructura | Mantenimiento red hidrosanitaria | camara inspeccion tipo i h=2.01-2.50 mts | UND | 2 | 3917048.3831 | 744239 | 4661287.3831 | 9322574.7662 |  | 0 | 0 | 0
2.24 | 2.4.5.02.05.5.4.5.9.0.01 OTROS SERVICIOS ESPECIALIZADOS DE LA CONSTRUCCIÓN - MTTO 5% | Infraestructura | Mantenimiento red hidrosanitaria | camara inspeccion tipo i h=2.51-3.00 mts | UND | 2 | 4320220.1758 | 820842 | 5141062.1758 | 10282124.3517 |  | 0 | 0 | 0
2.25 | 2.4.5.02.05.5.4.5.9.0.01 OTROS SERVICIOS ESPECIALIZADOS DE LA CONSTRUCCIÓN - MTTO 5% | Infraestructura | Mantenimiento red hidrosanitaria | camara inspeccion tipo i h=3.01-3.50 mts | UND | 2 | 4624421.3574 | 878640 | 5503061.3574 | 11006122.7148 |  | 0 | 0 | 0
2.26 | 2.4.5.02.05.5.4.5.9.0.01 OTROS SERVICIOS ESPECIALIZADOS DE LA CONSTRUCCIÓN - MTTO 5% | Infraestructura | Mantenimiento red hidrosanitaria | camara inspeccion tipo i h=3.51-4.00 mts | UND | 2 | 4980642.239 | 946322 | 5926964.239 | 11853928.478 |  | 0 | 0 | 0
2.27 | 2.4.5.02.05.5.4.5.9.0.01 OTROS SERVICIOS ESPECIALIZADOS DE LA CONSTRUCCIÓN - MTTO 5% | Infraestructura | Mantenimiento red hidrosanitaria | empalme tub concr 8"-12" camara concreto | UND | 5 | 163717.931 | 31106 | 194823.931 | 974119.655 |  | 0 | 0 | 0
2.28 | 2.4.5.02.05.5.4.5.9.0.01 OTROS SERVICIOS ESPECIALIZADOS DE LA CONSTRUCCIÓN - MTTO 5% | Infraestructura | Mantenimiento red hidrosanitaria | empalme tub concr 8"-12" camara ladrillo | UND | 5 | 112146.554 | 21308 | 133454.554 | 667272.77 |  | 0 | 0 | 0
2.29 | 2.4.5.02.05.5.4.5.9.0.01 OTROS SERVICIOS ESPECIALIZADOS DE LA CONSTRUCCIÓN - MTTO 5% | Infraestructura | Mantenimiento red hidrosanitaria | sumidero doble tipo b | UND | 2 | 935837.1252 | 177809 | 1113646.1252 | 2227292.2503 |  | 0 | 0 | 0
2.30 | 2.4.5.02.05.5.4.5.9.0.01 OTROS SERVICIOS ESPECIALIZADOS DE LA CONSTRUCCIÓN - MTTO 5% | Infraestructura | Mantenimiento red hidrosanitaria | sumidero sencillo tipo b | UND | 2 | 833700.8595 | 158403 | 992103.8595 | 1984207.7191 |  | 0 | 0 | 0
2.31 | 2.4.5.02.05.5.4.5.9.0.01 OTROS SERVICIOS ESPECIALIZADOS DE LA CONSTRUCCIÓN - MTTO 5% | Infraestructura | Mantenimiento red hidrosanitaria | tub pvc novafort 4" | ML | 40 | 36461.9598 | 6928 | 43389.9598 | 1735598.3905 |  | 0 | 0 | 0
2.32 | 2.4.5.02.05.5.4.5.9.0.01 OTROS SERVICIOS ESPECIALIZADOS DE LA CONSTRUCCIÓN - MTTO 5% | Infraestructura | Mantenimiento red hidrosanitaria | tub pvc novafort 6" | ML | 30 | 75489.5143 | 14343 | 89832.5143 | 2694975.4301 |  | 0 | 0 | 0
2.33 | 2.4.5.02.05.5.4.5.9.0.01 OTROS SERVICIOS ESPECIALIZADOS DE LA CONSTRUCCIÓN - MTTO 5% | Infraestructura | Mantenimiento red hidrosanitaria | tub pvc novafort 8" | ML | 20 | 93253.7777 | 17718 | 110971.7777 | 2219435.5544 |  | 0 | 0 | 0
2.34 | 2.4.5.02.05.5.4.5.9.0.01 OTROS SERVICIOS ESPECIALIZADOS DE LA CONSTRUCCIÓN - MTTO 5% | Infraestructura | Mantenimiento red hidrosanitaria | tub pvc novafort 10" | ML | 20 | 105997.9143 | 20140 | 126137.9143 | 2522758.2867 |  | 0 | 0 | 0
2.35 | 2.4.5.02.05.5.4.5.9.0.01 OTROS SERVICIOS ESPECIALIZADOS DE LA CONSTRUCCIÓN - MTTO 5% | Infraestructura | Mantenimiento red hidrosanitaria | tub pvc novafort 12" | ML | 20 | 200617.7962 | 38117 | 238734.7962 | 4774695.9239 |  | 0 | 0 | 0
2.36 | 2.4.5.02.05.5.4.5.9.0.01 OTROS SERVICIOS ESPECIALIZADOS DE LA CONSTRUCCIÓN - MTTO 5% | Infraestructura | Mantenimiento red hidrosanitaria | tub pvc novafort 16" | ML | 10 | 244572.5044 | 46469 | 291041.5044 | 2910415.0435 |  | 0 | 0 | 0
2.37 | 2.4.5.02.05.5.4.5.9.0.01 OTROS SERVICIOS ESPECIALIZADOS DE LA CONSTRUCCIÓN - MTTO 5% | Infraestructura | Mantenimiento red hidrosanitaria | tub pvc novafort 18" | ML | 10 | 394011.2362 | 74862 | 468873.2362 | 4688732.3618 |  | 0 | 0 | 0
2.38 | 2.4.5.02.05.5.4.5.9.0.01 OTROS SERVICIOS ESPECIALIZADOS DE LA CONSTRUCCIÓN - MTTO 5% | Infraestructura | Mantenimiento red hidrosanitaria | tub pvc novafort 20" | ML | 10 | 476300.6095 | 90497 | 566797.6095 | 5667976.0949 |  | 0 | 0 | 0
2.39 | 2.4.5.02.05.5.4.5.9.0.01 OTROS SERVICIOS ESPECIALIZADOS DE LA CONSTRUCCIÓN - MTTO 5% | Infraestructura | Mantenimiento red hidrosanitaria | tub pvc novaloc astm 24" sanit" | ML | 8 | 601850.752 | 114352 | 716202.752 | 5729622.0162 |  | 0 | 0 | 0
2.40 | 2.4.5.02.05.5.4.5.9.0.01 OTROS SERVICIOS ESPECIALIZADOS DE LA CONSTRUCCIÓN - MTTO 5% | Infraestructura | Mantenimiento red hidrosanitaria | inst.tub.pvc um 2" | ML | 200 | 4545.273 | 864 | 5409.273 | 1081854.604 |  | 0 | 0 | 0
2.41 | 2.4.5.02.05.5.4.5.9.0.01 OTROS SERVICIOS ESPECIALIZADOS DE LA CONSTRUCCIÓN - MTTO 5% | Infraestructura | Mantenimiento red hidrosanitaria | inst.tub.pvc um 2.1/2" | ML | 200 | 4545.273 | 864 | 5409.273 | 1081854.604 |  | 0 | 0 | 0
2.42 | 2.4.5.02.05.5.4.5.9.0.01 OTROS SERVICIOS ESPECIALIZADOS DE LA CONSTRUCCIÓN - MTTO 5% | Infraestructura | Mantenimiento red hidrosanitaria | inst.tub.pvc um 3" | ML | 300 | 4817.6031 | 915 | 5732.6031 | 1719780.9351 |  | 0 | 0 | 0
2.43 | 2.4.5.02.05.5.4.5.9.0.01 OTROS SERVICIOS ESPECIALIZADOS DE LA CONSTRUCCIÓN - MTTO 5% | Infraestructura | Mantenimiento red hidrosanitaria | inst.tub.pvc um 4" | ML | 300 | 7449.8043 | 1415 | 8864.8043 | 2659441.2854 |  | 0 | 0 | 0
2.44 | 2.4.5.02.05.5.4.5.9.0.01 OTROS SERVICIOS ESPECIALIZADOS DE LA CONSTRUCCIÓN - MTTO 5% | Infraestructura | Mantenimiento red hidrosanitaria | inst.tub.pvc um 6" | ML | 200 | 7748.8043 | 1472 | 9220.8043 | 1844160.8569 |  | 0 | 0 | 0
2.45 | 2.4.5.02.05.5.4.5.9.0.01 OTROS SERVICIOS ESPECIALIZADOS DE LA CONSTRUCCIÓN - MTTO 5% | Infraestructura | Mantenimiento red hidrosanitaria | inst.tub.pvc um 8" | ML | 50 | 9636.6625 | 1831 | 11467.6625 | 573383.1272 |  | 0 | 0 | 0
2.46 | 2.4.5.02.05.5.4.5.9.0.01 OTROS SERVICIOS ESPECIALIZADOS DE LA CONSTRUCCIÓN - MTTO 5% | Infraestructura | Mantenimiento red hidrosanitaria | union rep pvc 2.1/2 um | UND | 20 | 85477.8043 | 16241 | 101718.8043 | 2034376.0857 |  | 0 | 0 | 0
2.47 | 2.4.5.02.05.5.4.5.9.0.01 OTROS SERVICIOS ESPECIALIZADOS DE LA CONSTRUCCIÓN - MTTO 5% | Infraestructura | Mantenimiento red hidrosanitaria | union rep pvc 4 rde 21 | UND | 20 | 87544.8043 | 16634 | 104178.8043 | 2083576.0857 |  | 0 | 0 | 0
2.48 | 2.4.5.02.05.5.4.5.9.0.01 OTROS SERVICIOS ESPECIALIZADOS DE LA CONSTRUCCIÓN - MTTO 5% | Infraestructura | Mantenimiento red hidrosanitaria | union rep pvc 6 rde 21 | UND | 10 | 186805.4004 | 35493 | 222298.4004 | 2222984.0041 |  | 0 | 0 | 0
2.49 | 2.4.5.02.05.5.4.5.9.0.01 OTROS SERVICIOS ESPECIALIZADOS DE LA CONSTRUCCIÓN - MTTO 5% | Infraestructura | Mantenimiento red hidrosanitaria | union rep pvc 8 rde 21 | UND | 10 | 296147.1975 | 56268 | 352415.1975 | 3524151.9749 |  | 0 | 0 | 0
2.50 | 2.4.5.02.05.5.4.5.9.0.01 OTROS SERVICIOS ESPECIALIZADOS DE LA CONSTRUCCIÓN - MTTO 5% | Infraestructura | Mantenimiento red hidrosanitaria | valv cheque cortina hierro d= 3" | UND | 2 | 768993.519 | 146109 | 915102.519 | 1830205.038 |  | 0 | 0 | 0
2.51 | 2.4.5.02.05.5.4.5.9.0.01 OTROS SERVICIOS ESPECIALIZADOS DE LA CONSTRUCCIÓN - MTTO 5% | Infraestructura | Mantenimiento red hidrosanitaria | valv cheque cortina hierro d= 4" | UND | 2 | 1176112.029 | 223461 | 1399573.029 | 2799146.058 |  | 0 | 0 | 0
2.52 | 2.4.5.02.05.5.4.5.9.0.01 OTROS SERVICIOS ESPECIALIZADOS DE LA CONSTRUCCIÓN - MTTO 5% | Infraestructura | Mantenimiento red hidrosanitaria | valv cheque cortina hierro d= 6" | UND | 2 | 2330511.53 | 442797 | 2773308.53 | 5546617.06 |  | 0 | 0 | 0
2.53 | 2.4.5.02.05.5.4.5.9.0.01 OTROS SERVICIOS ESPECIALIZADOS DE LA CONSTRUCCIÓN - MTTO 5% | Infraestructura | Mantenimiento red hidrosanitaria | valv cheque globo hierro d= 3" | UND | 2 | 5001444.945 | 950275 | 5951719.945 | 11903439.8899 |  | 0 | 0 | 0
2.54 | 2.4.5.02.05.5.4.5.9.0.01 OTROS SERVICIOS ESPECIALIZADOS DE LA CONSTRUCCIÓN - MTTO 5% | Infraestructura | Mantenimiento red hidrosanitaria | valv cheque globo hierro d= 6" | UND | 2 | 1756407.15 | 333717 | 2090124.15 | 4180248.3 |  | 0 | 0 | 0
2.55 | 2.4.5.02.05.5.4.5.9.0.01 OTROS SERVICIOS ESPECIALIZADOS DE LA CONSTRUCCIÓN - MTTO 5% | Infraestructura | Mantenimiento red hidrosanitaria | valv cheque globo hierro d= 8" | UND | 2 | 2297034.045 | 436436 | 2733470.045 | 5466940.0899 |  | 0 | 0 | 0
2.56 | 2.4.5.02.05.5.4.5.9.0.01 OTROS SERVICIOS ESPECIALIZADOS DE LA CONSTRUCCIÓN - MTTO 5% | Infraestructura | Mantenimiento red hidrosanitaria | Desmonte e instalación de lavamanos | UND | 85 | 51839.424 | 9849 | 61688.424 | 5243516.04 |  | 0 | 0 | 0
2.57 | 2.4.5.02.05.5.4.5.9.0.01 OTROS SERVICIOS ESPECIALIZADOS DE LA CONSTRUCCIÓN - MTTO 5% | Infraestructura | Mantenimiento red hidrosanitaria | Desmonte e instalación de sanitario | UND | 85 | 81818.1 | 15545 | 97363.1 | 8275863.5 |  | 0 | 0 | 0
2.58 | 2.4.5.02.05.5.4.5.9.0.01 OTROS SERVICIOS ESPECIALIZADOS DE LA CONSTRUCCIÓN - MTTO 5% | Infraestructura | Mantenimiento red hidrosanitaria | Desmonte y retiro de grifería sencilla | UND | 60 | 37588.824 | 7142 | 44730.824 | 2683849.44 |  | 0 | 0 | 0
2.59 | 2.4.5.02.05.5.4.5.9.0.01 OTROS SERVICIOS ESPECIALIZADOS DE LA CONSTRUCCIÓN - MTTO 5% | Infraestructura | Mantenimiento red hidrosanitaria | Desobstrucción de desagües. incluye limpieza ø = 2" | UND | 400 | 76627.824 | 14559 | 91186.824 | 36474729.6 |  | 0 | 0 | 0
2.60 | 2.4.5.02.05.5.4.5.9.0.01 OTROS SERVICIOS ESPECIALIZADOS DE LA CONSTRUCCIÓN - MTTO 5% | Infraestructura | Mantenimiento red hidrosanitaria | Desobstrucción de desagües. incluye limpieza ø = 4" | UND | 100 | 89050.416 | 16920 | 105970.416 | 10597041.6 |  | 0 | 0 | 0
2.61 | 2.4.5.02.05.5.4.5.9.0.01 OTROS SERVICIOS ESPECIALIZADOS DE LA CONSTRUCCIÓN - MTTO 5% | Infraestructura | Mantenimiento red hidrosanitaria | Desobstrucción de desagües. incluye limpieza ø = 3 en bajantes de A.Ll. | UND | 60 | 68287.128 | 12975 | 81262.128 | 4875727.68 |  | 0 | 0 | 0
2.62 | 2.4.5.02.05.5.4.5.9.0.01 OTROS SERVICIOS ESPECIALIZADOS DE LA CONSTRUCCIÓN - MTTO 5% | Infraestructura | Mantenimiento red hidrosanitaria | Desobstrucción de desagües. incluye limpieza ø = 8" (sumidero) | UND | 10 | 165583.236 | 31461 | 197044.236 | 1970442.36 |  | 0 | 0 | 0
2.63 | 2.4.5.02.05.5.4.5.9.0.01 OTROS SERVICIOS ESPECIALIZADOS DE LA CONSTRUCCIÓN - MTTO 5% | Infraestructura | Mantenimiento red hidrosanitaria | Destaqueado manual de aparatos sanitarios | UND | 144 | 68179.02 | 12954 | 81133.02 | 11683154.88 |  | 0 | 0 | 0
2.64 | 2.4.5.02.05.5.4.5.9.0.01 OTROS SERVICIOS ESPECIALIZADOS DE LA CONSTRUCCIÓN - MTTO 5% | Infraestructura | Mantenimiento red hidrosanitaria | Destaqueado manual de sumideros o cajas de inspección. incluye botada de material resultante | UND | 8 | 62556.312 | 11886 | 74442.312 | 595538.496 |  | 0 | 0 | 0
2.65 | 2.4.5.02.05.5.4.5.9.0.01 OTROS SERVICIOS ESPECIALIZADOS DE LA CONSTRUCCIÓN - MTTO 5% | Infraestructura | Mantenimiento red hidrosanitaria | Destaqueado manual de tuberías galvanizadas o PVC, hasta ø4" | UND | 60 | 185066.7 | 35163 | 220229.7 | 13213782 |  | 0 | 0 | 0
2.66 | 2.4.5.02.05.5.4.5.9.0.01 OTROS SERVICIOS ESPECIALIZADOS DE LA CONSTRUCCIÓN - MTTO 5% | Infraestructura | Mantenimiento red hidrosanitaria | Suministro e instalación de tubería de cobre tipo m - ø ½”. incluye empalme a PVC-P | ML | 30 | 88827.648 | 16877 | 105704.648 | 3171139.44 |  | 0 | 0 | 0
2.67 | 2.4.5.02.05.5.4.5.9.0.01 OTROS SERVICIOS ESPECIALIZADOS DE LA CONSTRUCCIÓN - MTTO 5% | Infraestructura | Mantenimiento red hidrosanitaria | Punto de agua potable para sanitario e instalación aparato | UND | 40 | 239591.352 | 45522 | 285113.352 | 11404534.08 |  | 0 | 0 | 0
2.68 | 2.4.5.02.05.5.4.5.9.0.01 OTROS SERVICIOS ESPECIALIZADOS DE LA CONSTRUCCIÓN - MTTO 5% | Infraestructura | Mantenimiento red hidrosanitaria | Punto de agua potable para lavamanos e instalación aparato | UND | 30 | 245423.724 | 46631 | 292054.724 | 8761641.72 |  | 0 | 0 | 0
2.69 | 2.4.5.02.05.5.4.5.9.0.01 OTROS SERVICIOS ESPECIALIZADOS DE LA CONSTRUCCIÓN - MTTO 5% | Infraestructura | Mantenimiento red hidrosanitaria | Revisión y diagnostico de fugas, humedades y goteras | UND | 60 | 46058.376 | 8751 | 54809.376 | 3288562.56 |  | 0 | 0 | 0
2.70 | 2.4.5.02.05.5.4.5.9.0.01 OTROS SERVICIOS ESPECIALIZADOS DE LA CONSTRUCCIÓN - MTTO 5% | Infraestructura | Mantenimiento red hidrosanitaria | Revisión y reparación de abastos en ø 2" ( tubería de acueducto, llaves de corte, de contención y/o de paso) incluye canche, accesorios, teflón, pega, empaques y todos los elementos necesarios para su correcto funcionamiento | UND | 70 | 185066.7 | 35163 | 220229.7 | 15416079 |  | 0 | 0 | 0
2.71 | 2.4.5.02.05.5.4.5.9.0.01 OTROS SERVICIOS ESPECIALIZADOS DE LA CONSTRUCCIÓN - MTTO 5% | Infraestructura | Mantenimiento red hidrosanitaria | Revisión y reparación de desagües (sifones) salidas de ø = 1 ½" - 2 ½" | UND | 48 | 57973.188 | 11015 | 68988.188 | 3311433.024 |  | 0 | 0 | 0
2.72 | 2.4.5.02.05.5.4.5.9.0.01 OTROS SERVICIOS ESPECIALIZADOS DE LA CONSTRUCCIÓN - MTTO 5% | Infraestructura | Mantenimiento red hidrosanitaria | Revisión y reparación de tubería de acueducto, llaves de corte, de contención y/o de paso para salidas de ø = ½" | UND | 10 | 56400.708 | 10716 | 67116.708 | 671167.08 |  | 0 | 0 | 0
2.73 | 2.4.5.02.05.5.4.5.9.0.01 OTROS SERVICIOS ESPECIALIZADOS DE LA CONSTRUCCIÓN - MTTO 5% | Infraestructura | Mantenimiento red hidrosanitaria | Revisión, desmonte e instalación de fluxómetro de palanca | UND | 15 | 136364.592 | 25909 | 162273.592 | 2434103.88 |  | 0 | 0 | 0
2.74 | 2.4.5.02.05.5.4.5.9.0.01 OTROS SERVICIOS ESPECIALIZADOS DE LA CONSTRUCCIÓN - MTTO 5% | Infraestructura | Mantenimiento red hidrosanitaria | Revisión, mantenimiento y limpieza general de grifería sencilla para lavamanos y pozuelos | UND | 30 | 58440.564 | 11104 | 69544.564 | 2086336.92 |  | 0 | 0 | 0
2.75 | 2.4.5.02.05.5.4.5.9.0.01 OTROS SERVICIOS ESPECIALIZADOS DE LA CONSTRUCCIÓN - MTTO 5% | Infraestructura | Mantenimiento red hidrosanitaria | Revisión, reparación y mantenimiento general de grifería automática con sensor en lavamanos. no incluye repuestos | UND | 10 | 61022.052 | 11594 | 72616.052 | 726160.52 |  | 0 | 0 | 0
2.76 | 2.4.5.02.05.5.4.5.9.0.01 OTROS SERVICIOS ESPECIALIZADOS DE LA CONSTRUCCIÓN - MTTO 5% | Infraestructura | Mantenimiento red hidrosanitaria | Sellado de salida sanitaria o hidráulica y boca, incluye retiro escombros | UND | 35 | 52077.48 | 9895 | 61972.48 | 2169036.8 |  | 0 | 0 | 0
2.77 | 2.4.5.02.05.5.4.5.9.0.01 OTROS SERVICIOS ESPECIALIZADOS DE LA CONSTRUCCIÓN - MTTO 5% | Infraestructura | Mantenimiento red hidrosanitaria | Suministro e instalación tubería PVC presión. incluye accesorios: rde 9 - ø ½ ” | ML | 500 | 20239.128 | 3845 | 24084.128 | 12042064 |  | 0 | 0 | 0
2.78 | 2.4.5.02.05.5.4.5.9.0.01 OTROS SERVICIOS ESPECIALIZADOS DE LA CONSTRUCCIÓN - MTTO 5% | Infraestructura | Mantenimiento red hidrosanitaria | Suministro e instalación tubería PVC presión. incluye accesorios: rde 11 - ø ¾ ” | ML | 300 | 21662.004 | 4116 | 25778.004 | 7733401.2 |  | 0 | 0 | 0
2.79 | 2.4.5.02.05.5.4.5.9.0.01 OTROS SERVICIOS ESPECIALIZADOS DE LA CONSTRUCCIÓN - MTTO 5% | Infraestructura | Mantenimiento red hidrosanitaria | Suministro e instalación tubería PVC presión. incluye accesorios: rde 21 - ø 1” | ML | 200 | 26527.956 | 5040 | 31567.956 | 6313591.2 |  | 0 | 0 | 0
2.80 | 2.4.5.02.05.5.4.5.9.0.01 OTROS SERVICIOS ESPECIALIZADOS DE LA CONSTRUCCIÓN - MTTO 5% | Infraestructura | Mantenimiento red hidrosanitaria | Suministro e instalación tubería PVC presión. incluye accesorios: rde 21 - ø 1½ ” | ML | 150 | 41003.508 | 7791 | 48794.508 | 7319176.2 |  | 0 | 0 | 0
2.81 | 2.4.5.02.05.5.4.5.9.0.01 OTROS SERVICIOS ESPECIALIZADOS DE LA CONSTRUCCIÓN - MTTO 5% | Infraestructura | Mantenimiento red hidrosanitaria | Suministro e instalación tubería PVC presión. incluye accesorios: rde 21 - ø 2” | ML | 100 | 54673.164 | 10388 | 65061.164 | 6506116.4 |  | 0 | 0 | 0
2.82 | 2.4.5.02.05.5.4.5.9.0.01 OTROS SERVICIOS ESPECIALIZADOS DE LA CONSTRUCCIÓN - MTTO 5% | Infraestructura | Mantenimiento red hidrosanitaria | Suministro e instalación tubería PVC presión. incluye accesorios: rde 21 - ø 3” | ML | 200 | 67603.536 | 12845 | 80448.536 | 16089707.2 |  | 0 | 0 | 0
2.83 | 2.4.5.02.05.5.4.5.9.0.01 OTROS SERVICIOS ESPECIALIZADOS DE LA CONSTRUCCIÓN - MTTO 5% | Infraestructura | Mantenimiento red hidrosanitaria | Suministro e instalación tubería PVC presión. incluye accesorios: rde 21 - ø 4” | ML | 22 | 126192.612 | 23977 | 150169.612 | 3303731.464 |  | 0 | 0 | 0
2.84 | 2.4.5.02.05.5.4.5.9.0.01 OTROS SERVICIOS ESPECIALIZADOS DE LA CONSTRUCCIÓN - MTTO 5% | Infraestructura | Mantenimiento red hidrosanitaria | Suministro e instalación de acople unión universal tipo HD de 4" | UND | 12 | 225753.528 | 42893 | 268646.528 | 3223758.336 |  | 0 | 0 | 0
2.85 | 2.4.5.02.05.5.4.5.9.0.01 OTROS SERVICIOS ESPECIALIZADOS DE LA CONSTRUCCIÓN - MTTO 5% | Infraestructura | Mantenimiento red hidrosanitaria | Suministro e instalación de adaptador hembra o macho de 1/2" en COBRE, incluye consumibles | UND | 25 | 23298.912 | 4427 | 27725.912 | 693147.8 |  | 0 | 0 | 0
2.86 | 2.4.5.02.05.5.4.5.9.0.01 OTROS SERVICIOS ESPECIALIZADOS DE LA CONSTRUCCIÓN - MTTO 5% | Infraestructura | Mantenimiento red hidrosanitaria | Suministro e instalación de adaptador macho de 1" en PVC presión | UND | 70 | 9824.724 | 1867 | 11691.724 | 818420.68 |  | 0 | 0 | 0
2.87 | 2.4.5.02.05.5.4.5.9.0.01 OTROS SERVICIOS ESPECIALIZADOS DE LA CONSTRUCCIÓN - MTTO 5% | Infraestructura | Mantenimiento red hidrosanitaria | Suministro e instalación de adaptador macho de 1/2 en PVC presión | UND | 90 | 7860.216 | 1493 | 9353.216 | 841789.44 |  | 0 | 0 | 0
2.88 | 2.4.5.02.05.5.4.5.9.0.01 OTROS SERVICIOS ESPECIALIZADOS DE LA CONSTRUCCIÓN - MTTO 5% | Infraestructura | Mantenimiento red hidrosanitaria | Suministro e instalación de aro-asiento sobre taza sanitaria | UND | 70 | 89372.556 | 16981 | 106353.556 | 7444748.92 |  | 0 | 0 | 0
2.89 | 2.4.5.02.05.5.4.5.9.0.01 OTROS SERVICIOS ESPECIALIZADOS DE LA CONSTRUCCIÓN - MTTO 5% | Infraestructura | Mantenimiento red hidrosanitaria | Suministro e instalación de buje PVC presión 4" x 3" | UND | 24 | 60603.816 | 11515 | 72118.816 | 1730851.584 |  | 0 | 0 | 0
2.90 | 2.4.5.02.05.5.4.5.9.0.01 OTROS SERVICIOS ESPECIALIZADOS DE LA CONSTRUCCIÓN - MTTO 5% | Infraestructura | Mantenimiento red hidrosanitaria | Suministro e instalación de buje soldado en PVC de 1" x 1/2" | UND | 50 | 7314.216 | 1390 | 8704.216 | 435210.8 |  | 0 | 0 | 0
2.91 | 2.4.5.02.05.5.4.5.9.0.01 OTROS SERVICIOS ESPECIALIZADOS DE LA CONSTRUCCIÓN - MTTO 5% | Infraestructura | Mantenimiento red hidrosanitaria | Suministro e instalación de buje soldado PVC sanitario ø 6” x 4" | UND | 20 | 58419.816 | 11100 | 69519.816 | 1390396.32 |  | 0 | 0 | 0
2.92 | 2.4.5.02.05.5.4.5.9.0.01 OTROS SERVICIOS ESPECIALIZADOS DE LA CONSTRUCCIÓN - MTTO 5% | Infraestructura | Mantenimiento red hidrosanitaria | Suministro e instalación de bushing galvanizado RED SUMINSITRO 1" x 1/2" | UND | 30 | 19380.816 | 3682 | 23062.816 | 691884.48 |  | 0 | 0 | 0
2.93 | 2.4.5.02.05.5.4.5.9.0.01 OTROS SERVICIOS ESPECIALIZADOS DE LA CONSTRUCCIÓN - MTTO 5% | Infraestructura | Mantenimiento red hidrosanitaria | Suministro e instalación de bushing galvanizado RED SUMINSITRO 3/4" x 1/2" | UND | 30 | 17774.484 | 3377 | 21151.484 | 634544.52 |  | 0 | 0 | 0
2.94 | 2.4.5.02.05.5.4.5.9.0.01 OTROS SERVICIOS ESPECIALIZADOS DE LA CONSTRUCCIÓN - MTTO 5% | Infraestructura | Mantenimiento red hidrosanitaria | Suministro e instalación de codo 45° PVC sanitario ø 2” | UND | 25 | 12582.024 | 2391 | 14973.024 | 374325.6 |  | 0 | 0 | 0
2.95 | 2.4.5.02.05.5.4.5.9.0.01 OTROS SERVICIOS ESPECIALIZADOS DE LA CONSTRUCCIÓN - MTTO 5% | Infraestructura | Mantenimiento red hidrosanitaria | Suministro e instalación de codo 45° PVC sanitario ø 3” | UND | 30 | 19165.692 | 3641 | 22806.692 | 684200.76 |  | 0 | 0 | 0
2.96 | 2.4.5.02.05.5.4.5.9.0.01 OTROS SERVICIOS ESPECIALIZADOS DE LA CONSTRUCCIÓN - MTTO 5% | Infraestructura | Mantenimiento red hidrosanitaria | Suministro e instalación de codo 45° PVC sanitario ø 4” | UND | 20 | 29604.12 | 5625 | 35229.12 | 704582.4 |  | 0 | 0 | 0
2.97 | 2.4.5.02.05.5.4.5.9.0.01 OTROS SERVICIOS ESPECIALIZADOS DE LA CONSTRUCCIÓN - MTTO 5% | Infraestructura | Mantenimiento red hidrosanitaria | Suministro e instalación de codo 45° PVC sanitario ø 6” | UND | 8 | 82067.076 | 15593 | 97660.076 | 781280.608 |  | 0 | 0 | 0
2.98 | 2.4.5.02.05.5.4.5.9.0.01 OTROS SERVICIOS ESPECIALIZADOS DE LA CONSTRUCCIÓN - MTTO 5% | Infraestructura | Mantenimiento red hidrosanitaria | Suministro e instalación de tubo galvanizado RED SUMINSITRO 1/2" | ML | 50 | 9132.396 | 1735 | 10867.396 | 543369.8 |  | 0 | 0 | 0
2.99 | 2.4.5.02.05.5.4.5.9.0.01 OTROS SERVICIOS ESPECIALIZADOS DE LA CONSTRUCCIÓN - MTTO 5% | Infraestructura | Mantenimiento red hidrosanitaria | Suministro e instalación de codo 90° galvanizado RED SUMINSITRO 1/2" | UND | 25 | 19380.816 | 3682 | 23062.816 | 576570.4 |  | 0 | 0 | 0
2.100 | 2.4.5.02.05.5.4.5.9.0.01 OTROS SERVICIOS ESPECIALIZADOS DE LA CONSTRUCCIÓN - MTTO 5% | Infraestructura | Mantenimiento red hidrosanitaria | Suministro e instalación de codo 90° galvanizado RED SUMINSITRO 1" | UND | 25 | 25806.144 | 4903 | 30709.144 | 767728.6 |  | 0 | 0 | 0
2.101 | 2.4.5.02.05.5.4.5.9.0.01 OTROS SERVICIOS ESPECIALIZADOS DE LA CONSTRUCCIÓN - MTTO 5% | Infraestructura | Mantenimiento red hidrosanitaria | Suministro e instalación de codo 90° galvanizado RED SUMINSITRO 2" | UND | 25 | 47696.376 | 9062 | 56758.376 | 1418959.4 |  | 0 | 0 | 0
2.102 | 2.4.5.02.05.5.4.5.9.0.01 OTROS SERVICIOS ESPECIALIZADOS DE LA CONSTRUCCIÓN - MTTO 5% | Infraestructura | Mantenimiento red hidrosanitaria | Suministro e instalación de codo 90° galvanizado RED SUMINSITRO 2 1/2" | UND | 25 | 56741.412 | 10781 | 67522.412 | 1688060.3 |  | 0 | 0 | 0
2.103 | 2.4.5.02.05.5.4.5.9.0.01 OTROS SERVICIOS ESPECIALIZADOS DE LA CONSTRUCCIÓN - MTTO 5% | Infraestructura | Mantenimiento red hidrosanitaria | Suministro e instalación de codo 90° galvanizado RED SUMINSITRO 3" | UND | 30 | 65786.448 | 12499 | 78285.448 | 2348563.44 |  | 0 | 0 | 0
2.104 | 2.4.5.02.05.5.4.5.9.0.01 OTROS SERVICIOS ESPECIALIZADOS DE LA CONSTRUCCIÓN - MTTO 5% | Infraestructura | Mantenimiento red hidrosanitaria | Suministro e instalación de codo 90° PVC sanitario ø 2” | UND | 18 | 11779.404 | 2238 | 14017.404 | 252313.272 |  | 0 | 0 | 0
2.105 | 2.4.5.02.05.5.4.5.9.0.01 OTROS SERVICIOS ESPECIALIZADOS DE LA CONSTRUCCIÓN - MTTO 5% | Infraestructura | Mantenimiento red hidrosanitaria | Suministro e instalación de codo 90° PVC sanitario ø 3” | UND | 35 | 16436.784 | 3123 | 19559.784 | 684592.44 |  | 0 | 0 | 0
2.106 | 2.4.5.02.05.5.4.5.9.0.01 OTROS SERVICIOS ESPECIALIZADOS DE LA CONSTRUCCIÓN - MTTO 5% | Infraestructura | Mantenimiento red hidrosanitaria | Suministro e instalación de codo 90° PVC sanitario ø 4” | UND | 30 | 20932.548 | 3977 | 24909.548 | 747286.44 |  | 0 | 0 | 0
2.107 | 2.4.5.02.05.5.4.5.9.0.01 OTROS SERVICIOS ESPECIALIZADOS DE LA CONSTRUCCIÓN - MTTO 5% | Infraestructura | Mantenimiento red hidrosanitaria | Suministro e instalación de codo 90° PVC sanitario ø 6” | UND | 24 | 163965.984 | 31154 | 195119.984 | 4682879.616 |  | 0 | 0 | 0
2.108 | 2.4.5.02.05.5.4.5.9.0.01 OTROS SERVICIOS ESPECIALIZADOS DE LA CONSTRUCCIÓN - MTTO 5% | Infraestructura | Mantenimiento red hidrosanitaria | Suministro e instalación de codo de 4" en PVC presión | UND | 24 | 114093.252 | 21678 | 135771.252 | 3258510.048 |  | 0 | 0 | 0
2.109 | 2.4.5.02.05.5.4.5.9.0.01 OTROS SERVICIOS ESPECIALIZADOS DE LA CONSTRUCCIÓN - MTTO 5% | Infraestructura | Mantenimiento red hidrosanitaria | Suministro e instalación de codo de presión 90° de 1/2" en PVC | UND | 60 | 8840.832 | 1680 | 10520.832 | 631249.92 |  | 0 | 0 | 0
2.110 | 2.4.5.02.05.5.4.5.9.0.01 OTROS SERVICIOS ESPECIALIZADOS DE LA CONSTRUCCIÓN - MTTO 5% | Infraestructura | Mantenimiento red hidrosanitaria | Suministro e instalación de codo de presión 45° de 3/4" en PVC | UND | 72 | 8840.832 | 1680 | 10520.832 | 757499.904 |  | 0 | 0 | 0
2.111 | 2.4.5.02.05.5.4.5.9.0.01 OTROS SERVICIOS ESPECIALIZADOS DE LA CONSTRUCCIÓN - MTTO 5% | Infraestructura | Mantenimiento red hidrosanitaria | Suministro e instalación de codo de presión 45° de 1" en PVC | UND | 72 | 12774.216 | 2427 | 15201.216 | 1094487.552 |  | 0 | 0 | 0
2.112 | 2.4.5.02.05.5.4.5.9.0.01 OTROS SERVICIOS ESPECIALIZADOS DE LA CONSTRUCCIÓN - MTTO 5% | Infraestructura | Mantenimiento red hidrosanitaria | Suministro e instalación de collarín de 3" | UND | 48 | 56076.384 | 10655 | 66731.384 | 3203106.432 |  | 0 | 0 | 0
2.113 | 2.4.5.02.05.5.4.5.9.0.01 OTROS SERVICIOS ESPECIALIZADOS DE LA CONSTRUCCIÓN - MTTO 5% | Infraestructura | Mantenimiento red hidrosanitaria | Suministro e instalación de desagüe automático para lavamanos | UND | 120 | 144533.844 | 27461 | 171994.844 | 20639381.28 |  | 0 | 0 | 0
2.114 | 2.4.5.02.05.5.4.5.9.0.01 OTROS SERVICIOS ESPECIALIZADOS DE LA CONSTRUCCIÓN - MTTO 5% | Infraestructura | Mantenimiento red hidrosanitaria | Suministro e instalación de diafragma para fluxómetro de sanitario | UND | 40 | 291593.484 | 55403 | 346996.484 | 13879859.36 |  | 0 | 0 | 0
2.115 | 2.4.5.02.05.5.4.5.9.0.01 OTROS SERVICIOS ESPECIALIZADOS DE LA CONSTRUCCIÓN - MTTO 5% | Infraestructura | Mantenimiento red hidrosanitaria | Suministro e instalación de fluxómetro para sanitario | UND | 36 | 1156794.912 | 219791 | 1376585.912 | 49557092.832 |  | 0 | 0 | 0
2.116 | 2.4.5.02.05.5.4.5.9.0.01 OTROS SERVICIOS ESPECIALIZADOS DE LA CONSTRUCCIÓN - MTTO 5% | Infraestructura | Mantenimiento red hidrosanitaria | Suministro e instalación de grifería para lavamanos sensor electrónico | UND | 60 | 464940.84 | 88339 | 553279.84 | 33196790.4 |  | 0 | 0 | 0
2.117 | 2.4.5.02.05.5.4.5.9.0.01 OTROS SERVICIOS ESPECIALIZADOS DE LA CONSTRUCCIÓN - MTTO 5% | Infraestructura | Mantenimiento red hidrosanitaria | Suministro e instalación de grifería para lavamanos tipo Grival o similar | UND | 120 | 207738.804 | 39470 | 247208.804 | 29665056.48 |  | 0 | 0 | 0
2.118 | 2.4.5.02.05.5.4.5.9.0.01 OTROS SERVICIOS ESPECIALIZADOS DE LA CONSTRUCCIÓN - MTTO 5% | Infraestructura | Mantenimiento red hidrosanitaria | Suministro e instalación de kit sellos eje válvula tipo pedal | UND | 24 | 110898.06 | 21071 | 131969.06 | 3167257.44 |  | 0 | 0 | 0
2.119 | 2.4.5.02.05.5.4.5.9.0.01 OTROS SERVICIOS ESPECIALIZADOS DE LA CONSTRUCCIÓN - MTTO 5% | Infraestructura | Mantenimiento red hidrosanitaria | Suministro e instalación de lavamanos de colgar no incluye grifería | UND | 20 | 184671.396 | 35088 | 219759.396 | 4395187.92 |  | 0 | 0 | 0
2.120 | 2.4.5.02.05.5.4.5.9.0.01 OTROS SERVICIOS ESPECIALIZADOS DE LA CONSTRUCCIÓN - MTTO 5% | Infraestructura | Mantenimiento red hidrosanitaria | Suministro e instalación de lavamanos de pedestal no incluye grifería | UND | 100 | 216787.116 | 41190 | 257977.116 | 25797711.6 |  | 0 | 0 | 0
2.121 | 2.1.2.02.02.005.5.4.5.9.0.01 OTROS SERVICIOS ESPECIALIZADOS DE LA CONSTRUCCIÓN - MTTO 5% | Infraestructura | Mantenimiento red hidrosanitaria | Suministro e instalación de llave terminal o canilla | UND | 30 | 35064.12 | 6662 | 41726.12 | 1251783.6 |  | 0 | 0 | 0
2.122 | 2.1.2.02.02.005.5.4.5.9.0.01 OTROS SERVICIOS ESPECIALIZADOS DE LA CONSTRUCCIÓN - MTTO 5% | Infraestructura | Mantenimiento red hidrosanitaria | Suministro e instalación de manguera plástica para lavamanos o sanitarios - poliflex | UND | 400 | 19651.632 | 3734 | 23385.632 | 9354252.8 |  | 0 | 0 | 0
2.123 | 2.1.2.02.02.005.5.4.5.9.0.01 OTROS SERVICIOS ESPECIALIZADOS DE LA CONSTRUCCIÓN - MTTO 5% | Infraestructura | Mantenimiento red hidrosanitaria | Suministro e instalación de manija para tanque de sanitario | UND | 48 | 36357.048 | 6908 | 43265.048 | 2076722.304 |  | 0 | 0 | 0
2.124 | 2.1.2.02.02.005.5.4.5.9.0.01 OTROS SERVICIOS ESPECIALIZADOS DE LA CONSTRUCCIÓN - MTTO 5% | Infraestructura | Mantenimiento red hidrosanitaria | Suministro e instalación de niple galvanizado de 3/8" desde 3" hasta 8" de longitud incluye consumibles | UND | 50 | 48433.476 | 9202 | 57635.476 | 2881773.8 |  | 0 | 0 | 0
2.125 | 2.1.2.02.02.005.5.4.5.9.0.01 OTROS SERVICIOS ESPECIALIZADOS DE LA CONSTRUCCIÓN - MTTO 5% | Infraestructura | Mantenimiento red hidrosanitaria | Suministro e instalación de niple galvanizado 1/2" | UND | 12 | 37588.824 | 7142 | 44730.824 | 536769.888 |  | 0 | 0 | 0
2.126 | 2.1.2.02.02.005.5.4.5.9.0.01 OTROS SERVICIOS ESPECIALIZADOS DE LA CONSTRUCCIÓN - MTTO 5% | Infraestructura | Mantenimiento red hidrosanitaria | Suministro e instalación de niple plástico de 1/2", incluye consumibles | UND | 12 | 22912.344 | 4353 | 27265.344 | 327184.128 |  | 0 | 0 | 0
2.127 | 2.1.2.02.02.005.5.4.5.9.0.01 OTROS SERVICIOS ESPECIALIZADOS DE LA CONSTRUCCIÓN - MTTO 5% | Infraestructura | Mantenimiento red hidrosanitaria | Suministro e instalación de orinal con grifería sencilla Corona o similar | UND | 30 | 754743.444 | 143401 | 898144.444 | 26944333.32 |  | 0 | 0 | 0
2.128 | 2.1.2.02.02.005.5.4.5.9.0.01 OTROS SERVICIOS ESPECIALIZADOS DE LA CONSTRUCCIÓN - MTTO 5% | Infraestructura | Mantenimiento red hidrosanitaria | Suministro e instalación de pomo de lavamanos o ducha tipo Grival o similar | UND | 75 | 72516.444 | 13778 | 86294.444 | 6472083.3 |  | 0 | 0 | 0
2.129 | 2.1.2.02.02.005.5.4.5.9.0.01 OTROS SERVICIOS ESPECIALIZADOS DE LA CONSTRUCCIÓN - MTTO 5% | Infraestructura | Mantenimiento red hidrosanitaria | Suministro e instalación de racor tasa plástico para sanitario | UND | 130 | 41654.34 | 7914 | 49568.34 | 6443884.2 |  | 0 | 0 | 0
2.130 | 2.1.2.02.02.005.5.4.5.9.0.01 OTROS SERVICIOS ESPECIALIZADOS DE LA CONSTRUCCIÓN - MTTO 5% | Infraestructura | Mantenimiento red hidrosanitaria | Suministro e instalación de reducción bushing o copa PVC o galvanizado hasta 1" | UND | 25 | 19831.812 | 3768 | 23599.812 | 589995.3 |  | 0 | 0 | 0
2.131 | 2.1.2.02.02.005.5.4.5.9.0.01 OTROS SERVICIOS ESPECIALIZADOS DE LA CONSTRUCCIÓN - MTTO 5% | Infraestructura | Mantenimiento red hidrosanitaria | Suministro e instalación de reducción buje PVC de 4" a 2" | UND | 40 | 17615.052 | 3347 | 20962.052 | 838482.08 |  | 0 | 0 | 0
2.132 | 2.1.2.02.02.005.5.4.5.9.0.01 OTROS SERVICIOS ESPECIALIZADOS DE LA CONSTRUCCIÓN - MTTO 5% | Infraestructura | Mantenimiento red hidrosanitaria | Suministro e instalación de rejilla de piso 3" de COBRE | UND | 30 | 60138.624 | 11426 | 71564.624 | 2146938.72 |  | 0 | 0 | 0
2.133 | 2.1.2.02.02.005.5.4.5.9.0.01 OTROS SERVICIOS ESPECIALIZADOS DE LA CONSTRUCCIÓN - MTTO 5% | Infraestructura | Mantenimiento red hidrosanitaria | Suministro e instalación de rejilla plástica de piso 3" x 2" para desagües | UND | 40 | 22602.216 | 4294 | 26896.216 | 1075848.64 |  | 0 | 0 | 0
2.134 | 2.1.2.02.02.005.5.4.5.9.0.01 OTROS SERVICIOS ESPECIALIZADOS DE LA CONSTRUCCIÓN - MTTO 5% | Infraestructura | Mantenimiento red hidrosanitaria | Suministro e instalación de rejilla sifón de 4" | UND | 40 | 49129.08 | 9335 | 58464.08 | 2338563.2 |  | 0 | 0 | 0
2.135 | 2.1.2.02.02.005.5.4.5.9.0.01 OTROS SERVICIOS ESPECIALIZADOS DE LA CONSTRUCCIÓN - MTTO 5% | Infraestructura | Mantenimiento red hidrosanitaria | Suministro e instalación de salidas en PVC-P ø ¾ ” | UND | 20 | 63558.768 | 12076 | 75634.768 | 1512695.36 |  | 0 | 0 | 0
2.136 | 2.1.2.02.02.005.5.4.5.9.0.01 OTROS SERVICIOS ESPECIALIZADOS DE LA CONSTRUCCIÓN - MTTO 5% | Infraestructura | Mantenimiento red hidrosanitaria | Suministro e instalación de salidas en PVC-P ø ½ ” | UND | 20 | 55613.376 | 10567 | 66180.376 | 1323607.52 |  | 0 | 0 | 0
2.137 | 2.1.2.02.02.005.5.4.5.9.0.01 OTROS SERVICIOS ESPECIALIZADOS DE LA CONSTRUCCIÓN - MTTO 5% | Infraestructura | Mantenimiento red hidrosanitaria | Suministro e instalación de salidas en PVC-P ø 1” | UND | 20 | 66735.396 | 12680 | 79415.396 | 1588307.92 |  | 0 | 0 | 0
2.138 | 2.1.2.02.02.005.5.4.5.9.0.01 OTROS SERVICIOS ESPECIALIZADOS DE LA CONSTRUCCIÓN - MTTO 5% | Infraestructura | Mantenimiento red hidrosanitaria | Suministro e instalación de salidas sanitarias en PVC, incluye hasta 1 m :ø 2” | UND | 50 | 74025.588 | 14065 | 88090.588 | 4404529.4 |  | 0 | 0 | 0
2.139 | 2.1.2.02.02.005.5.4.5.9.0.01 OTROS SERVICIOS ESPECIALIZADOS DE LA CONSTRUCCIÓN - MTTO 5% | Infraestructura | Mantenimiento red hidrosanitaria | Suministro e instalación de salidas sanitarias en PVC, incluye hasta 1 m :ø 3” | UND | 50 | 101298.288 | 19247 | 120545.288 | 6027264.4 |  | 0 | 0 | 0
2.140 | 2.1.2.02.02.005.5.4.5.9.0.01 OTROS SERVICIOS ESPECIALIZADOS DE LA CONSTRUCCIÓN - MTTO 5% | Infraestructura | Mantenimiento red hidrosanitaria | Suministro e instalación de salidas sanitarias en PVC, incluye hasta 1 m: ø 4” | UND | 20 | 92644.188 | 17602 | 110246.188 | 2204923.76 |  | 0 | 0 | 0
2.141 | 2.1.2.02.02.005.5.4.5.9.0.01 OTROS SERVICIOS ESPECIALIZADOS DE LA CONSTRUCCIÓN - MTTO 5% | Infraestructura | Mantenimiento red hidrosanitaria | Suministro e instalación de sanitario (Taza adriática con fluxómetro), incluye todos los elementos necesarios para su correcta instalación | UND | 40 | 2114019.18 | 401664 | 2515683.18 | 100627327.2 |  | 0 | 0 | 0
2.142 | 2.1.2.02.02.005.5.4.5.9.0.01 OTROS SERVICIOS ESPECIALIZADOS DE LA CONSTRUCCIÓN - MTTO 5% | Infraestructura | Mantenimiento red hidrosanitaria | Suministro e instalación de sanitario Tradicional blanco de dos piezas referencia Acuario o similar, incluye todos los elementos necesarios para su correcta instalación | UND | 30 | 466844.196 | 88700 | 555544.196 | 16666325.88 |  | 0 | 0 | 0
2.143 | 2.1.2.02.02.005.5.4.5.9.0.01 OTROS SERVICIOS ESPECIALIZADOS DE LA CONSTRUCCIÓN - MTTO 5% | Infraestructura | Mantenimiento red hidrosanitaria | Suministro e instalación de punto hidrosanitario para conexión de equipos de hemodiálisis. Incluye caja tipo lavadora y sus respectivos accesorios para suministro y desague. | UND | 30 | 195863.304 | 37214 | 233077.304 | 6992319.12 |  | 0 | 0 | 0
2.144 | 2.1.2.02.02.005.5.4.5.9.0.01 OTROS SERVICIOS ESPECIALIZADOS DE LA CONSTRUCCIÓN - MTTO 5% | Infraestructura | Mantenimiento red hidrosanitaria | Suministro e instalación de sello stop para sanitario | UND | 30 | 35701.848 | 6783 | 42484.848 | 1274545.44 |  | 0 | 0 | 0
2.145 | 2.1.2.02.02.005.5.4.5.9.0.01 OTROS SERVICIOS ESPECIALIZADOS DE LA CONSTRUCCIÓN - MTTO 5% | Infraestructura | Mantenimiento red hidrosanitaria | Suministro e instalación de sifón 3" | UND | 24 | 94557.372 | 17966 | 112523.372 | 2700560.928 |  | 0 | 0 | 0
2.146 | 2.1.2.02.02.005.5.4.5.9.0.01 OTROS SERVICIOS ESPECIALIZADOS DE LA CONSTRUCCIÓN - MTTO 5% | Infraestructura | Mantenimiento red hidrosanitaria | Suministro e instalación de sifón 4" | UND | 20 | 136470.516 | 25929 | 162399.516 | 3247990.32 |  | 0 | 0 | 0
2.147 | 2.1.2.02.02.005.5.4.5.9.0.01 OTROS SERVICIOS ESPECIALIZADOS DE LA CONSTRUCCIÓN - MTTO 5% | Infraestructura | Mantenimiento red hidrosanitaria | Suministro e instalación de sifón en v y canastilla para lavaplatos (pozuelo) en acero inoxidable | UND | 20 | 112409.388 | 21358 | 133767.388 | 2675347.76 |  | 0 | 0 | 0
2.148 | 2.1.2.02.02.005.5.4.5.9.0.01 OTROS SERVICIOS ESPECIALIZADOS DE LA CONSTRUCCIÓN - MTTO 5% | Infraestructura | Mantenimiento red hidrosanitaria | Suministro e instalación de sifón para lavamanos | UND | 10 | 140078.484 | 26615 | 166693.484 | 1666934.84 |  | 0 | 0 | 0
2.149 | 2.1.2.02.02.005.5.4.5.9.0.01 OTROS SERVICIOS ESPECIALIZADOS DE LA CONSTRUCCIÓN - MTTO 5% | Infraestructura | Mantenimiento red hidrosanitaria | Suministro e instalación de tapa registro plástico 20 x 20 blanco | UND | 30 | 49592.088 | 9422 | 59014.088 | 1770422.64 |  | 0 | 0 | 0
2.150 | 2.1.2.02.02.005.5.4.5.9.0.01 OTROS SERVICIOS ESPECIALIZADOS DE LA CONSTRUCCIÓN - MTTO 5% | Infraestructura | Mantenimiento red hidrosanitaria | Suministro e instalación de tapón soldado de PVC de 1/2" | UND | 40 | 6877.416 | 1307 | 8184.416 | 327376.64 |  | 0 | 0 | 0
2.151 | 2.1.2.02.02.005.5.4.5.9.0.01 OTROS SERVICIOS ESPECIALIZADOS DE LA CONSTRUCCIÓN - MTTO 5% | Infraestructura | Mantenimiento red hidrosanitaria | Suministro e instalación de tee de 1" en PVC presión | UND | 50 | 12257.7 | 2329 | 14586.7 | 729335 |  | 0 | 0 | 0
2.152 | 2.1.2.02.02.005.5.4.5.9.0.01 OTROS SERVICIOS ESPECIALIZADOS DE LA CONSTRUCCIÓN - MTTO 5% | Infraestructura | Mantenimiento red hidrosanitaria | Suministro e instalación de tee de 4" en PVC presión | UND | 10 | 127708.308 | 24265 | 151973.308 | 1519733.08 |  | 0 | 0 | 0
2.153 | 2.1.2.02.02.005.5.4.5.9.0.01 OTROS SERVICIOS ESPECIALIZADOS DE LA CONSTRUCCIÓN - MTTO 5% | Infraestructura | Mantenimiento red hidrosanitaria | Suministro e instalación de tee PVC sanitaria ø 2” | UND | 25 | 26072.592 | 4954 | 31026.592 | 775664.8 |  | 0 | 0 | 0
2.154 | 2.1.2.02.02.005.5.4.5.9.0.01 OTROS SERVICIOS ESPECIALIZADOS DE LA CONSTRUCCIÓN - MTTO 5% | Infraestructura | Mantenimiento red hidrosanitaria | Suministro e instalación de tee PVC sanitaria ø 3” | UND | 50 | 31265.052 | 5940 | 37205.052 | 1860252.6 |  | 0 | 0 | 0
2.155 | 2.1.2.02.02.005.5.4.5.9.0.01 OTROS SERVICIOS ESPECIALIZADOS DE LA CONSTRUCCIÓN - MTTO 5% | Infraestructura | Mantenimiento red hidrosanitaria | Suministro e instalación de tee PVC sanitaria ø 4” | UND | 30 | 47239.92 | 8976 | 56215.92 | 1686477.6 |  | 0 | 0 | 0
2.156 | 2.1.2.02.02.005.5.4.5.9.0.01 OTROS SERVICIOS ESPECIALIZADOS DE LA CONSTRUCCIÓN - MTTO 5% | Infraestructura | Mantenimiento red hidrosanitaria | Suministro e instalación de tee PVC sanitaria ø 6” | UND | 12 | 278474.196 | 52910 | 331384.196 | 3976610.352 |  | 0 | 0 | 0
2.157 | 2.1.2.02.02.005.5.4.5.9.0.01 OTROS SERVICIOS ESPECIALIZADOS DE LA CONSTRUCCIÓN - MTTO 5% | Infraestructura | Mantenimiento red hidrosanitaria | Suministro e instalación de tele ducha plástica flexible con pistola, (Incluye manguera) | UND | 40 | 167666.772 | 31857 | 199523.772 | 7980950.88 |  | 0 | 0 | 0
2.158 | 2.1.2.02.02.005.5.4.5.9.0.01 OTROS SERVICIOS ESPECIALIZADOS DE LA CONSTRUCCIÓN - MTTO 5% | Infraestructura | Mantenimiento red hidrosanitaria | Suministro e instalación de tubo galvanizado RED SUMINSITRO 1" | ML | 24 | 16447.704 | 3125 | 19572.704 | 469744.896 |  | 0 | 0 | 0
2.159 | 2.1.2.02.02.005.5.4.5.9.0.01 OTROS SERVICIOS ESPECIALIZADOS DE LA CONSTRUCCIÓN - MTTO 5% | Infraestructura | Mantenimiento red hidrosanitaria | Suministro e instalación de tubo galvanizado RED SUMINSITRO 1 1/2" | ML | 24 | 20922.72 | 3975 | 24897.72 | 597545.28 |  | 0 | 0 | 0
2.160 | 2.1.2.02.02.005.5.4.5.9.0.01 OTROS SERVICIOS ESPECIALIZADOS DE LA CONSTRUCCIÓN - MTTO 5% | Infraestructura | Mantenimiento red hidrosanitaria | Suministro e instalación de tubo galvanizado RED SUMINSITRO 2" | ML | 24 | 26130.468 | 4965 | 31095.468 | 746291.232 |  | 0 | 0 | 0
2.161 | 2.1.2.02.02.005.5.4.5.9.0.01 OTROS SERVICIOS ESPECIALIZADOS DE LA CONSTRUCCIÓN - MTTO 5% | Infraestructura | Mantenimiento red hidrosanitaria | Suministro e instalación de tubo galvanizado RED SUMINSITRO 2 1/2" | ML | 24 | 40315.548 | 7660 | 47975.548 | 1151413.152 |  | 0 | 0 | 0
2.162 | 2.1.2.02.02.005.5.4.5.9.0.01 OTROS SERVICIOS ESPECIALIZADOS DE LA CONSTRUCCIÓN - MTTO 5% | Infraestructura | Mantenimiento red hidrosanitaria | Suministro e instalación de tubo galvanizado RED SUMINSITRO 3" | ML | 13 | 49096.32 | 9328 | 58424.32 | 759516.16 |  | 0 | 0 | 0
2.163 | 2.1.2.02.02.005.5.4.5.9.0.01 OTROS SERVICIOS ESPECIALIZADOS DE LA CONSTRUCCIÓN - MTTO 5% | Infraestructura | Mantenimiento red hidrosanitaria | Suministro e instalación de tubo PVC sanitario ø 2” | ML | 30 | 25825.8 | 4907 | 30732.8 | 921984 |  | 0 | 0 | 0
2.164 | 2.1.2.02.02.005.5.4.5.9.0.01 OTROS SERVICIOS ESPECIALIZADOS DE LA CONSTRUCCIÓN - MTTO 5% | Infraestructura | Mantenimiento red hidrosanitaria | Suministro e instalación de tubo PVC sanitario ø 3” | ML | 60 | 33186.972 | 6306 | 39492.972 | 2369578.32 |  | 0 | 0 | 0
2.165 | 2.1.2.02.02.005.5.4.5.9.0.01 OTROS SERVICIOS ESPECIALIZADOS DE LA CONSTRUCCIÓN - MTTO 5% | Infraestructura | Mantenimiento red hidrosanitaria | Suministro e instalación de tubo PVC sanitario ø 4” | ML | 60 | 44410.548 | 8438 | 52848.548 | 3170912.88 |  | 0 | 0 | 0
2.166 | 2.1.2.02.02.005.5.4.5.9.0.01 OTROS SERVICIOS ESPECIALIZADOS DE LA CONSTRUCCIÓN - MTTO 5% | Infraestructura | Mantenimiento red hidrosanitaria | Suministro e instalación de tubo PVC sanitario ø 6” | ML | 40 | 88536.084 | 16822 | 105358.084 | 4214323.36 |  | 0 | 0 | 0
2.167 | 2.1.2.02.02.005.5.4.5.9.0.01 OTROS SERVICIOS ESPECIALIZADOS DE LA CONSTRUCCIÓN - MTTO 5% | Infraestructura | Mantenimiento red hidrosanitaria | Suministro e instalación de unión de 3/4" en PVC | UND | 30 | 6877.416 | 1307 | 8184.416 | 245532.48 |  | 0 | 0 | 0
2.168 | 2.1.2.02.02.005.5.4.5.9.0.01 OTROS SERVICIOS ESPECIALIZADOS DE LA CONSTRUCCIÓN - MTTO 5% | Infraestructura | Mantenimiento red hidrosanitaria | Suministro e instalación de unión de 1/2" en PVC | UND | 50 | 6877.416 | 1307 | 8184.416 | 409220.8 |  | 0 | 0 | 0
2.169 | 2.1.2.02.02.005.5.4.5.9.0.01 OTROS SERVICIOS ESPECIALIZADOS DE LA CONSTRUCCIÓN - MTTO 5% | Infraestructura | Mantenimiento red hidrosanitaria | Suministro e instalación de unión PVC sanitaria ø 2” | UND | 40 | 10333.596 | 1963 | 12296.596 | 491863.84 |  | 0 | 0 | 0
2.170 | 2.1.2.02.02.005.5.4.5.9.0.01 OTROS SERVICIOS ESPECIALIZADOS DE LA CONSTRUCCIÓN - MTTO 5% | Infraestructura | Mantenimiento red hidrosanitaria | Suministro e instalación de unión PVC sanitaria ø 3” | UND | 40 | 12099.36 | 2299 | 14398.36 | 575934.4 |  | 0 | 0 | 0
2.171 | 2.1.2.02.02.005.5.4.5.9.0.01 OTROS SERVICIOS ESPECIALIZADOS DE LA CONSTRUCCIÓN - MTTO 5% | Infraestructura | Mantenimiento red hidrosanitaria | Suministro e instalación de unión PVC sanitaria ø 4” | UND | 40 | 15955.212 | 3031 | 18986.212 | 759448.48 |  | 0 | 0 | 0
2.172 | 2.1.2.02.02.005.5.4.5.9.0.01 OTROS SERVICIOS ESPECIALIZADOS DE LA CONSTRUCCIÓN - MTTO 5% | Infraestructura | Mantenimiento red hidrosanitaria | Suministro e instalación de unión PVC sanitaria ø 6” | UND | 30 | 48343.932 | 9185 | 57528.932 | 1725867.96 |  | 0 | 0 | 0
2.173 | 2.1.2.02.02.005.5.4.5.9.0.01 OTROS SERVICIOS ESPECIALIZADOS DE LA CONSTRUCCIÓN - MTTO 5% | Infraestructura | Mantenimiento red hidrosanitaria | Suministro e instalación de unión universal de 2" PVC presión | UND | 40 | 75735.66 | 14390 | 90125.66 | 3605026.4 |  | 0 | 0 | 0
2.174 | 2.1.2.02.02.005.5.4.5.9.0.01 OTROS SERVICIOS ESPECIALIZADOS DE LA CONSTRUCCIÓN - MTTO 5% | Infraestructura | Mantenimiento red hidrosanitaria | Suministro e instalación de unión universal de 3" PVC presión | UND | 30 | 45090.864 | 8567 | 53657.864 | 1609735.92 |  | 0 | 0 | 0
2.175 | 2.1.2.02.02.005.5.4.5.9.0.01 OTROS SERVICIOS ESPECIALIZADOS DE LA CONSTRUCCIÓN - MTTO 5% | Infraestructura | Mantenimiento red hidrosanitaria | Suministro e instalación de válvula de ø 3/4" tipo red & white | UND | 25 | 161147.532 | 30618 | 191765.532 | 4794138.3 |  | 0 | 0 | 0
2.176 | 2.1.2.02.02.005.5.4.5.9.0.01 OTROS SERVICIOS ESPECIALIZADOS DE LA CONSTRUCCIÓN - MTTO 5% | Infraestructura | Mantenimiento red hidrosanitaria | Suministro e instalación de válvula de pie o de pedal para lavamanos | UND | 35 | 496371.876 | 94311 | 590682.876 | 20673900.66 |  | 0 | 0 | 0
2.177 | 2.1.2.02.02.005.5.4.5.9.0.01 OTROS SERVICIOS ESPECIALIZADOS DE LA CONSTRUCCIÓN - MTTO 5% | Infraestructura | Mantenimiento red hidrosanitaria | Suministro e instalación de válvula flotador c/bola Helbert de 3" | UND | 20 | 1320681.18 | 250929 | 1571610.18 | 31432203.6 |  | 0 | 0 | 0
2.178 | 2.1.2.02.02.005.5.4.5.9.0.01 OTROS SERVICIOS ESPECIALIZADOS DE LA CONSTRUCCIÓN - MTTO 5% | Infraestructura | Mantenimiento red hidrosanitaria | Suministro e instalación de válvula tipo bola hasta de 1" de diámetro | UND | 40 | 82171.908 | 15613 | 97784.908 | 3911396.32 |  | 0 | 0 | 0
2.179 | 2.1.2.02.02.005.5.4.5.9.0.01 OTROS SERVICIOS ESPECIALIZADOS DE LA CONSTRUCCIÓN - MTTO 5% | Infraestructura | Mantenimiento red hidrosanitaria | Suministro e instalación de vástago para mezclador duchas o lavamanos Grival o similar | UND | 150 | 116881.128 | 22207 | 139088.128 | 20863219.2 |  | 0 | 0 | 0
2.180 | 2.1.2.02.02.005.5.4.5.9.0.01 OTROS SERVICIOS ESPECIALIZADOS DE LA CONSTRUCCIÓN - MTTO 5% | Infraestructura | Mantenimiento red hidrosanitaria | Suministro e instalación de yee PVC sanitaria ø 2” | UND | 60 | 27678.924 | 5259 | 32937.924 | 1976275.44 |  | 0 | 0 | 0
2.181 | 2.1.2.02.02.005.5.4.5.9.0.01 OTROS SERVICIOS ESPECIALIZADOS DE LA CONSTRUCCIÓN - MTTO 5% | Infraestructura | Mantenimiento red hidrosanitaria | Suministro e instalación de yee PVC sanitaria ø 3” | UND | 80 | 40258.764 | 7649 | 47907.764 | 3832621.12 |  | 0 | 0 | 0
2.182 | 2.1.2.02.02.005.5.4.5.9.0.01 OTROS SERVICIOS ESPECIALIZADOS DE LA CONSTRUCCIÓN - MTTO 5% | Infraestructura | Mantenimiento red hidrosanitaria | Suministro e instalación de yee PVC sanitaria ø 4” | UND | 60 | 60085.116 | 11416 | 71501.116 | 4290066.96 |  | 0 | 0 | 0
2.183 | 2.1.2.02.02.005.5.4.5.9.0.01 OTROS SERVICIOS ESPECIALIZADOS DE LA CONSTRUCCIÓN - MTTO 5% | Infraestructura | Mantenimiento red hidrosanitaria | Suministro e instalación de yee PVC sanitaria ø 6” | UND | 20 | 235116.336 | 44672 | 279788.336 | 5595766.72 |  | 0 | 0 | 0
2.184 | 2.1.2.02.02.005.5.4.5.9.0.01 OTROS SERVICIOS ESPECIALIZADOS DE LA CONSTRUCCIÓN - MTTO 5% | Infraestructura | Mantenimiento red hidrosanitaria | Suministro e instalación de yee reducida PVC sanitaria ø 6” x 4" | UND | 30 | 227086.86 | 43147 | 270233.86 | 8107015.8 |  | 0 | 0 | 0
2.185 | 2.1.2.02.02.005.5.4.5.9.0.01 OTROS SERVICIOS ESPECIALIZADOS DE LA CONSTRUCCIÓN - MTTO 5% | Infraestructura | Mantenimiento red hidrosanitaria | Suministro e instalación universal galvanizada RED SUMINSITRO 1/2" | UND | 200 | 25389 | 4824 | 30213 | 6042600 |  | 0 | 0 | 0
2.186 | 2.1.2.02.02.005.5.4.5.9.0.01 OTROS SERVICIOS ESPECIALIZADOS DE LA CONSTRUCCIÓN - MTTO 5% | Infraestructura | Mantenimiento red hidrosanitaria | Suministro e instalación universal galvanizada RED SUMINSITRO 1" | UND | 150 | 43469.244 | 8259 | 51728.244 | 7759236.6 |  | 0 | 0 | 0
2.187 | 2.1.2.02.02.005.5.4.5.9.0.01 OTROS SERVICIOS ESPECIALIZADOS DE LA CONSTRUCCIÓN - MTTO 5% | Infraestructura | Mantenimiento red hidrosanitaria | Suministro y aplicación de silicona transparente para sellado de lavamanos y otros | ML | 600 | 4870.32 | 925 | 5795.32 | 3477192 |  | 0 | 0 | 0
2.188 | 2.1.2.02.02.005.5.4.5.9.0.01 OTROS SERVICIOS ESPECIALIZADOS DE LA CONSTRUCCIÓN - MTTO 5% | Infraestructura | Mantenimiento red hidrosanitaria | Suministro y colocación de tubería PVC sanitaria, incluye accesorios: ø 2" | ML | 350 | 39209.352 | 7450 | 46659.352 | 16330773.2 |  | 0 | 0 | 0
2.189 | 2.1.2.02.02.005.5.4.5.9.0.01 OTROS SERVICIOS ESPECIALIZADOS DE LA CONSTRUCCIÓN - MTTO 5% | Infraestructura | Mantenimiento red hidrosanitaria | Suministro y colocación de tubería PVC sanitaria, incluye accesorios: ø 3" | ML | 200 | 49577.892 | 9420 | 58997.892 | 11799578.4 |  | 0 | 0 | 0
2.190 | 2.1.2.02.02.005.5.4.5.9.0.01 OTROS SERVICIOS ESPECIALIZADOS DE LA CONSTRUCCIÓN - MTTO 5% | Infraestructura | Mantenimiento red hidrosanitaria | Suministro y colocación de tubería PVC sanitaria, incluye accesorios: ø 4" | ML | 120 | 85451.184 | 16236 | 101687.184 | 12202462.08 |  | 0 | 0 | 0
2.191 | 2.1.2.02.02.005.5.4.5.9.0.01 OTROS SERVICIOS ESPECIALIZADOS DE LA CONSTRUCCIÓN - MTTO 5% | Infraestructura | Mantenimiento red hidrosanitaria | Suministro y colocación de tubería PVC sanitaria, incluye accesorios: ø 6" | ML | 80 | 112673.652 | 21408 | 134081.652 | 10726532.16 |  | 0 | 0 | 0
2.192 | 2.1.2.02.02.005.5.4.5.9.0.01 OTROS SERVICIOS ESPECIALIZADOS DE LA CONSTRUCCIÓN - MTTO 5% | Infraestructura | Mantenimiento red hidrosanitaria | Suministro E Instalacion De Accesorios De Cobre, Soldadura, Mapgas | UND | 100 | 606814.572 | 115295 | 722109.572 | 72210957.2 |  | 0 | 0 | 0
3.1 | 2.1.2.02.02.005.5.4.2.5.2.01 - SERVICIOS GENERALES DE CONSTRUCCIÓN DE CABLES LOCALES Y OBRAS CONEXAS - MTTO 5% | Infraestructura | Mantenimiento red eléctrica | Suministro E Instalación De Interruptor Automático (Breaker) Monopolar Enchufable 1X20, 1X30, 1X40 A, Icc>10 Ka, 220 V. | UND | 92 | 71178.744 | 13524 | 84702.744 | 7792652.448 |  | 0 | 0 | 0
3.2 | 2.1.2.02.02.005.5.4.2.5.2.01 - SERVICIOS GENERALES DE CONSTRUCCIÓN DE CABLES LOCALES Y OBRAS CONEXAS - MTTO 5% | Infraestructura | Mantenimiento red eléctrica | Suministro E Instalación De Interruptor Automático (Breaker) Bipolar Doble Tornillo 2X20 A, 2X30 A Icc>10 Ka, 220 V. | UND | 72 | 175148.064 | 33278 | 208426.064 | 15006676.608 |  | 0 | 0 | 0
3.3 | 2.1.2.02.02.005.5.4.2.5.2.01 - SERVICIOS GENERALES DE CONSTRUCCIÓN DE CABLES LOCALES Y OBRAS CONEXAS - MTTO 5% | Infraestructura | Mantenimiento red eléctrica | Suministro E Instalación De Llave Conmutable De 75Amp; Incluye Elementos De Fijación | UND | 21 | 193118 | 36692 | 229810 | 4826010 |  | 0 | 0 | 0
3.4 | 2.1.2.02.02.005.5.4.2.5.2.01 - SERVICIOS GENERALES DE CONSTRUCCIÓN DE CABLES LOCALES Y OBRAS CONEXAS - MTTO 5% | Infraestructura | Mantenimiento red eléctrica | Suministro E Instalación De Disyuntores Tipo Riel | UND | 31 | 120966.3 | 22984 | 143950.3 | 4462459.3 |  | 0 | 0 | 0
3.5 | 2.1.2.02.02.005.5.4.2.5.2.01 - SERVICIOS GENERALES DE CONSTRUCCIÓN DE CABLES LOCALES Y OBRAS CONEXAS - MTTO 5% | Infraestructura | Mantenimiento red eléctrica | Suministro E Instalación De Interruptor Automático (Breaker) Tripolar Doble Tornillo 3X20 A, 3X30 A Icc>10 Ka, 220 V. | UND | 80 | 344464.848 | 65448 | 409912.848 | 32793027.84 |  | 0 | 0 | 0
3.6 | 2.1.2.02.02.005.5.4.2.5.2.01 - SERVICIOS GENERALES DE CONSTRUCCIÓN DE CABLES LOCALES Y OBRAS CONEXAS - MTTO 5% | Infraestructura | Mantenimiento red eléctrica | Salida Para Toma Corriente Doble (Normal, Tierra Aislada, Gfci, Dps) 110V 15 A O 20 A Empotrado O Expuesto (Canaleta O Muro). Incluye: 3X3 Ml De Alambre N° 12 Awg Thwn, 1 M Tubería Pvc O Emt Ø1/2", Caja Pvc O Metálica 2X4" Y Todos Los Accesorios Necesarios Para Su Correcta Instalación Y Marcación; En Este Ítem No Incluye Para Valor De Cobro: Aparato Eléctrico | UND | 459.3811 | 97039.488 | 18438 | 115477.488 | 53048178.4702 |  | 0 | 0 | 0
3.7 | 2.1.2.02.02.005.5.4.2.5.2.01 - SERVICIOS GENERALES DE CONSTRUCCIÓN DE CABLES LOCALES Y OBRAS CONEXAS - MTTO 5% | Infraestructura | Mantenimiento red eléctrica | Salida Para Toma Corriente Doble, 220V 20 A Empotrado O Expuesto (Canaleta O Muro) Incluye: 3X3 Ml De Alambre N° 12 Awg Thwn, 1M Tubería Pvc O Emt Ø3/4", Caja Pvc O Metálica 2X4" Y Todos Los Accesorios Necesarios Para Su Correcta Instalación Y Marcación. En Este Ítem No Incluye Para Valor De Cobro: Aparato Eléctrico | UND | 300 | 97039.488 | 18438 | 115477.488 | 34643246.4 |  | 0 | 0 | 0
3.8 | 2.1.2.02.02.005.5.4.2.5.2.01 - SERVICIOS GENERALES DE CONSTRUCCIÓN DE CABLES LOCALES Y OBRAS CONEXAS - MTTO 5% | Infraestructura | Mantenimiento red eléctrica | Salida Eléctrica Para Interruptor Sencillo, Doble O Triple, 110V 15 A O 20 A Empotrado O Expuesto (Canaleta O Muro). Incluye: 3X3 Ml De Alambre N° 12 Awg Thwn, 1M Tubería Pvc O Emt Ø1/2", Caja Pvc O Metálica 2X4" Y Todos Los Accesorios Necesarios Para Su Correcta Instalación Y Marcación. En Este Ítem No Incluye Para Valor De Cobro: Aparato Eléctrico | UND | 56 | 97039.488 | 18438 | 115477.488 | 6466739.328 |  | 0 | 0 | 0
3.9 | 2.1.2.02.02.005.5.4.2.5.2.01 - SERVICIOS GENERALES DE CONSTRUCCIÓN DE CABLES LOCALES Y OBRAS CONEXAS - MTTO 5% | Infraestructura | Mantenimiento red eléctrica | Salida Eléctrica Para Iluminación, 110V 15 A O 20 A Empotrado O Expuesto (Canaleta O Muro) Incluye: 3X3 Ml De Alambre N° 12 Awg Thwn, 1M Tubería Pvc O Emt Ø1/2", Caja Pvc O Metálica 2X4" Y Todos Los Accesorios Necesarios Para Su Correcta Instalación Y Marcación. En Este Ítem No Incluye Para Valor De Cobro: Aparato Eléctrico | UND | 62 | 109170.516 | 20742 | 129912.516 | 8054575.992 |  | 0 | 0 | 0
3.10 | 2.1.2.02.02.005.5.4.2.5.2.01 - SERVICIOS GENERALES DE CONSTRUCCIÓN DE CABLES LOCALES Y OBRAS CONEXAS - MTTO 5% | Infraestructura | Mantenimiento red eléctrica | Suministro E Instalación De Aparato Eléctrico Toma Corriente Gfci , 110V 20 A Con Todos Los Elementos Necesarios Para Su Correcta Instalación, Entrega En Funcionamiento, Marcación Y Acceso A Su Revisión. | UND | 26 | 109170.516 | 20742 | 129912.516 | 3377725.416 |  | 0 | 0 | 0
3.11 | 2.1.2.02.02.005.5.4.2.5.2.01 - SERVICIOS GENERALES DE CONSTRUCCIÓN DE CABLES LOCALES Y OBRAS CONEXAS - MTTO 5% | Infraestructura | Mantenimiento red eléctrica | Suministro E Instalación De Aparato Eléctrico Toma Corriente Dps 110V 20A Con Todos Los Elementos Necesarios Su Correcta Instalación Y Entrega En Funcionamiento Y Marcación. | UND | 12 | 99062.964 | 18822 | 117884.964 | 1414619.568 |  | 0 | 0 | 0
3.12 | 2.1.2.02.02.005.5.4.2.5.2.01 - SERVICIOS GENERALES DE CONSTRUCCIÓN DE CABLES LOCALES Y OBRAS CONEXAS - MTTO 5% | Infraestructura | Mantenimiento red eléctrica | Suministro E Instalación De Aparato Eléctrico Toma Corriente Grado Hospital 110V 20A Con Todos Los Elementos Necesarios Para Su Correcta Instalación, Entrega En Funcionamiento, Marcación Y Acceso A Su Revisión. | UND | 56 | 78844.584 | 14980 | 93824.584 | 5254176.704 |  | 0 | 0 | 0
3.13 | 2.1.2.02.02.005.5.4.2.5.2.01 - SERVICIOS GENERALES DE CONSTRUCCIÓN DE CABLES LOCALES Y OBRAS CONEXAS - MTTO 5% | Infraestructura | Mantenimiento red eléctrica | Suministro E Instalación De Aparato Eléctrico Toma Corriente Tierra Aislada 110V 20A Elementos Necesarios Su Correcta Instalación Y Entrega En Funcionamiento Y Marcación | UND | 72 | 48520.836 | 9219 | 57739.836 | 4157268.192 |  | 0 | 0 | 0
3.14 | 2.1.2.02.02.005.5.4.2.5.2.01 - SERVICIOS GENERALES DE CONSTRUCCIÓN DE CABLES LOCALES Y OBRAS CONEXAS - MTTO 5% | Infraestructura | Mantenimiento red eléctrica | Suministro E Instalación De Aparato Eléctrico Toma Corriente 220V 20 A Con Todos Los Elementos Necesarios Para Su Correcta Instalación, Entrega En Funcionamiento, Marcación Y Acceso A Su Revisión. | UND | 150 | 48520.836 | 9219 | 57739.836 | 8660975.4 |  | 0 | 0 | 0
3.15 | 2.1.2.02.02.005.5.4.2.5.2.01 - SERVICIOS GENERALES DE CONSTRUCCIÓN DE CABLES LOCALES Y OBRAS CONEXAS - MTTO 5% | Infraestructura | Mantenimiento red eléctrica | Suministro E Instalación De Aparato Eléctrico Interruptor Sencillo, Doble, Triple Con Todos Los Elementos Necesarios Para Su Correcta Instalación, Entrega En Funcionamiento, Marcación Y Acceso A Su Revisión. | UND | 12 | 46498.452 | 8835 | 55333.452 | 664001.424 |  | 0 | 0 | 0
3.16 | 2.1.2.02.02.005.5.4.2.5.2.01 - SERVICIOS GENERALES DE CONSTRUCCIÓN DE CABLES LOCALES Y OBRAS CONEXAS - MTTO 5% | Infraestructura | Mantenimiento red eléctrica | Suministro E Instalación De Aparato Eléctrico Interruptor Sencillo, Doble, Triple Conmutable Con Todos Los Elementos Necesarios Para Su Correcta Instalación, Entrega En Funcionamiento, Marcación Y Acceso A Su Revisión. | UND | 120 | 24258.78 | 4609 | 28867.78 | 3464133.6 |  | 0 | 0 | 0
3.17 | 2.1.2.02.02.005.5.4.2.5.2.01 - SERVICIOS GENERALES DE CONSTRUCCIÓN DE CABLES LOCALES Y OBRAS CONEXAS - MTTO 5% | Infraestructura | Mantenimiento red eléctrica | Suministro E Instalación Clavija 15A 110V Con Todos Los Elementos Necesarios Para Su Correcta Instalación, Entrega En Funcionamiento, Marcación Y Acceso A Su Revisión. | UND | 12 | 28304.64 | 5378 | 33682.64 | 404191.68 |  | 0 | 0 | 0
3.18 | 2.1.2.02.02.005.5.4.2.5.2.01 - SERVICIOS GENERALES DE CONSTRUCCIÓN DE CABLES LOCALES Y OBRAS CONEXAS - MTTO 5% | Infraestructura | Mantenimiento red eléctrica | Suministro E Instalación De Clavija 3X20A Con Todos Los Elementos Necesarios Para Su Correcta Instalación, Entrega En Funcionamiento, Marcación Y Acceso A Su Revisión. | UND | 36 | 32347.224 | 6146 | 38493.224 | 1385756.064 |  | 0 | 0 | 0
3.19 | 2.1.2.02.02.005.5.4.2.5.2.01 - SERVICIOS GENERALES DE CONSTRUCCIÓN DE CABLES LOCALES Y OBRAS CONEXAS - MTTO 5% | Infraestructura | Mantenimiento red eléctrica | Suministro E Instalación De Totalizador 100 Amp | UND | 24 | 275173 | 52283 | 327456 | 7858944 |  | 0 | 0 | 0
3.20 | 2.1.2.02.02.005.5.4.2.5.2.01 - SERVICIOS GENERALES DE CONSTRUCCIÓN DE CABLES LOCALES Y OBRAS CONEXAS - MTTO 5% | Infraestructura | Mantenimiento red eléctrica | Suministro E Instalación De Disyuntor De 100 Amp | UND | 13 | 181745.928 | 34532 | 216277.928 | 2811613.064 |  | 0 | 0 | 0
3.21 | 2.1.2.02.02.005.5.4.2.5.2.01 - SERVICIOS GENERALES DE CONSTRUCCIÓN DE CABLES LOCALES Y OBRAS CONEXAS - MTTO 5% | Infraestructura | Mantenimiento red eléctrica | Suministro e instalacion de DPS TIPO 2 PSM4-40/230 TT,3P+N, 40KA 8/20 MC+MD. | UND | 7 | 1606278.492 | 305193 | 1911471.492 | 13380300.444 |  | 0 | 0 | 0
3.22 | 2.1.2.02.02.005.5.4.2.5.2.01 - SERVICIOS GENERALES DE CONSTRUCCIÓN DE CABLES LOCALES Y OBRAS CONEXAS - MTTO 5% | Infraestructura | Mantenimiento red eléctrica | Suministro e instalacion de DPS TIPO 1+2 PSC4-12.5/230TNS, 4P, 65KA 8/20,12.5KA 10/350. | UND | 13 | 3485677.104 | 662279 | 4147956.104 | 53923429.352 |  | 0 | 0 | 0
3.23 | 2.1.2.02.02.005.5.4.2.5.2.01 - SERVICIOS GENERALES DE CONSTRUCCIÓN DE CABLES LOCALES Y OBRAS CONEXAS - MTTO 5% | Infraestructura | Mantenimiento red eléctrica | Suministro E Instalación De Tubos Slim De 98 | UND | 24 | 70757.232 | 13444 | 84201.232 | 2020829.568 |  | 0 | 0 | 0
3.24 | 2.1.2.02.02.005.5.4.2.5.2.01 - SERVICIOS GENERALES DE CONSTRUCCIÓN DE CABLES LOCALES Y OBRAS CONEXAS - MTTO 5% | Infraestructura | Mantenimiento red eléctrica | Suministro E Instalación De Fotocelda Para Reflector | UND | 82 | 137474.064 | 26120 | 163594.064 | 13414713.248 |  | 0 | 0 | 0
3.25 | 2.4.5.02.05.5.4.2.5.2.01 SERVICIOS GENERALES DE CONSTRUCCIÓN DE CABLES LOCALES Y OBRAS CONEXAS - MTTO 5% | Infraestructura | Mantenimiento red eléctrica | Suministro E Instalación De Lámpara Tipo Led De Empotrar O ssobreponer 18W; Incluye Elementos De Fijación | UND | 12 | 81914.196 | 15564 | 97478.196 | 1169738.352 |  | 0 | 0 | 0
3.26 | 2.4.5.02.05.5.4.2.5.2.01 SERVICIOS GENERALES DE CONSTRUCCIÓN DE CABLES LOCALES Y OBRAS CONEXAS - MTTO 5% | Infraestructura | Mantenimiento red eléctrica | Revision De Circuito Electrico | UND | 31 | 50542.128 | 9603 | 60145.128 | 1864498.968 |  | 0 | 0 | 0
3.27 | 2.4.5.02.05.5.4.2.5.2.01 SERVICIOS GENERALES DE CONSTRUCCIÓN DE CABLES LOCALES Y OBRAS CONEXAS - MTTO 5% | Infraestructura | Mantenimiento red eléctrica | Suministro E Instalación De Balasto 4X17 W O 3X32W | UND | 32 | 85656.48 | 16275 | 101931.48 | 3261807.36 |  | 0 | 0 | 0
3.28 | 2.4.5.02.05.5.4.2.5.2.01 SERVICIOS GENERALES DE CONSTRUCCIÓN DE CABLES LOCALES Y OBRAS CONEXAS - MTTO 5% | Infraestructura | Mantenimiento red eléctrica | Suministro E Instalación De Tomacorriente Doble Tipo Grado Hospitalario tierra aislada levinton o similar Regulado Color Naranja | UND | 42 | 68737.032 | 13060 | 81797.032 | 3435475.344 |  | 0 | 0 | 0
3.29 | 2.4.5.02.05.5.4.2.5.2.01 SERVICIOS GENERALES DE CONSTRUCCIÓN DE CABLES LOCALES Y OBRAS CONEXAS - MTTO 5% | Infraestructura | Mantenimiento red eléctrica | Suministro E Instalación De Toma Levinton o similar Hospitalario Doble Blanco | UND | 65 | 81764.592 | 15535 | 97299.592 | 6324473.48 |  | 0 | 0 | 0
3.30 | 2.4.5.02.05.5.4.2.5.2.01 SERVICIOS GENERALES DE CONSTRUCCIÓN DE CABLES LOCALES Y OBRAS CONEXAS - MTTO 5% | Infraestructura | Mantenimiento red eléctrica | Suministro E Instalación De Pin De Corte 30 Amp | UND | 44 | 97894.524 | 18600 | 116494.524 | 5125759.056 |  | 0 | 0 | 0
3.31 | 2.4.5.02.05.5.4.2.5.2.01 SERVICIOS GENERALES DE CONSTRUCCIÓN DE CABLES LOCALES Y OBRAS CONEXAS - MTTO 5% | Infraestructura | Mantenimiento red eléctrica | Suministro E Instalación De Lámpara Tipo Tortuga, Incluye Elementos De Fijación | UND | 46 | 101974.236 | 19375 | 121349.236 | 5582064.856 |  | 0 | 0 | 0
3.32 | 2.4.5.02.05.5.4.2.5.2.01 SERVICIOS GENERALES DE CONSTRUCCIÓN DE CABLES LOCALES Y OBRAS CONEXAS - MTTO 5% | Infraestructura | Mantenimiento red eléctrica | Suministro E Instalación De Bombillo Ditroico En Led De 4W/ Incluye Soporte | UND | 25 | 71380.764 | 13562 | 84942.764 | 2123569.1 |  | 0 | 0 | 0
3.33 | 2.4.5.02.05.5.4.2.5.2.01 SERVICIOS GENERALES DE CONSTRUCCIÓN DE CABLES LOCALES Y OBRAS CONEXAS - MTTO 5% | Infraestructura | Mantenimiento red eléctrica | Suministro E Instalación De Socket T8 | UND | 140 | 10198.188 | 1938 | 12136.188 | 1699066.32 |  | 0 | 0 | 0
3.34 | 2.4.5.02.05.5.4.2.5.2.01 SERVICIOS GENERALES DE CONSTRUCCIÓN DE CABLES LOCALES Y OBRAS CONEXAS - MTTO 5% | Infraestructura | Mantenimiento red eléctrica | Tapa Ciega Systimax | UND | 45 | 4690.14 | 891 | 5581.14 | 251151.3 |  | 0 | 0 | 0
3.35 | 2.4.5.02.05.5.4.2.5.2.01 SERVICIOS GENERALES DE CONSTRUCCIÓN DE CABLES LOCALES Y OBRAS CONEXAS - MTTO 5% | Infraestructura | Mantenimiento red eléctrica | Bombillo Halógeno 50W | UND | 54 | 45886.932 | 8719 | 54605.932 | 2948720.328 |  | 0 | 0 | 0
3.36 | 2.4.5.02.05.5.4.2.5.2.01 SERVICIOS GENERALES DE CONSTRUCCIÓN DE CABLES LOCALES Y OBRAS CONEXAS - MTTO 5% | Infraestructura | Mantenimiento red eléctrica | Multitoma 3 Polos 3 Mts De Largo | UND | 12 | 110334.588 | 20964 | 131298.588 | 1575583.056 |  | 0 | 0 | 0
3.37 | 2.4.5.02.05.5.4.2.5.2.01 SERVICIOS GENERALES DE CONSTRUCCIÓN DE CABLES LOCALES Y OBRAS CONEXAS - MTTO 5% | Infraestructura | Mantenimiento red eléctrica | Tornillo Esparrago 3/8"X1M | UND | 12 | 24472.812 | 4650 | 29122.812 | 349473.744 |  | 0 | 0 | 0
3.38 | 2.4.5.02.05.5.4.2.5.2.01 SERVICIOS GENERALES DE CONSTRUCCIÓN DE CABLES LOCALES Y OBRAS CONEXAS - MTTO 5% | Infraestructura | Mantenimiento red eléctrica | Chazo Metálico Expansivo Rl 3/8" | UND | 25 | 4078.62 | 775 | 4853.62 | 121340.5 |  | 0 | 0 | 0
3.39 | 2.4.5.02.05.5.4.2.5.2.01 SERVICIOS GENERALES DE CONSTRUCCIÓN DE CABLES LOCALES Y OBRAS CONEXAS - MTTO 5% | Infraestructura | Mantenimiento red eléctrica | Suministro E Instalación De Tapa De Seguridad Para Tomacorriente Doble | UND | 12 | 32078.592 | 6095 | 38173.592 | 458083.104 |  | 0 | 0 | 0
3.40 | 2.4.5.02.05.5.4.2.5.2.01 SERVICIOS GENERALES DE CONSTRUCCIÓN DE CABLES LOCALES Y OBRAS CONEXAS - MTTO 5% | Infraestructura | Mantenimiento red eléctrica | Suministro E Instalación De Riel Omega de 1 mts; Incluye Elementos De Fijación | ML | 13 | 51991 | 9878 | 61869 | 804297 |  | 0 | 0 | 0
3.41 | 2.4.5.02.05.5.4.2.5.2.01 SERVICIOS GENERALES DE CONSTRUCCIÓN DE CABLES LOCALES Y OBRAS CONEXAS - MTTO 5% | Infraestructura | Mantenimiento red eléctrica | Desmonte De Lámparas Inc Trasiego Y Retiro | UND | 15 | 2241.876 | 426 | 2667.876 | 40018.14 |  | 0 | 0 | 0
3.42 | 2.4.5.02.05.5.4.2.5.2.01 SERVICIOS GENERALES DE CONSTRUCCIÓN DE CABLES LOCALES Y OBRAS CONEXAS - MTTO 5% | Infraestructura | Mantenimiento red eléctrica | Suministro E Instalación De Bornera Para Motores Eléctricos A 110/220V | UND | 33 | 67247.544 | 12777 | 80024.544 | 2640809.952 |  | 0 | 0 | 0
3.43 | 2.4.5.02.05.5.4.2.5.2.01 SERVICIOS GENERALES DE CONSTRUCCIÓN DE CABLES LOCALES Y OBRAS CONEXAS - MTTO 5% | Infraestructura | Mantenimiento red eléctrica | Suministro E Instalación De Lámpara Led sylvania o similar 11 Pulg o 24w de incrustar o sobreponer | UND | 50 | 90560.652 | 17207 | 107767.652 | 5388382.6 |  | 0 | 0 | 0
3.44 | 2.4.5.02.05.5.4.2.5.2.01 SERVICIOS GENERALES DE CONSTRUCCIÓN DE CABLES LOCALES Y OBRAS CONEXAS - MTTO 5% | Infraestructura | Mantenimiento red eléctrica | Desmonte , Y Reubicación De Lámparas Incluye Elemento De Fijación | UND | 13 | 36706.488 | 6974 | 43680.488 | 567846.344 |  | 0 | 0 | 0
3.45 | 2.4.5.02.05.5.4.2.5.2.01 SERVICIOS GENERALES DE CONSTRUCCIÓN DE CABLES LOCALES Y OBRAS CONEXAS - MTTO 5% | Infraestructura | Mantenimiento red eléctrica | Suministro E Instalación De Lámpara Tipo Led Silvania o similiar 0.30X1.20 o 0.6x0.6 40W O Mas. Incuye Clavija Para Conexión | UND | 50 | 226751.616 | 43083 | 269834.616 | 13491730.8 |  | 0 | 0 | 0
3.46 | 2.4.5.02.05.5.4.2.5.2.01 SERVICIOS GENERALES DE CONSTRUCCIÓN DE CABLES LOCALES Y OBRAS CONEXAS - MTTO 5% | Infraestructura | Mantenimiento red eléctrica | Suministro E Instalación Juego De Socket Para Lámpara | UND | 26 | 5100.732 | 969 | 6069.732 | 157813.032 |  | 0 | 0 | 0
3.47 | 2.4.5.02.05.5.4.2.5.2.01 SERVICIOS GENERALES DE CONSTRUCCIÓN DE CABLES LOCALES Y OBRAS CONEXAS - MTTO 5% | Infraestructura | Mantenimiento red eléctrica | Cable 1X Nº12 Thhn/Thwn En Tubería Pvc O Emt. | ML | 23 | 7076.16 | 1344 | 8420.16 | 193663.68 |  | 0 | 0 | 0
3.48 | 2.4.5.02.05.5.4.2.5.2.01 SERVICIOS GENERALES DE CONSTRUCCIÓN DE CABLES LOCALES Y OBRAS CONEXAS - MTTO 5% | Infraestructura | Mantenimiento red eléctrica | Cable 3X Nº12 Thhn/Thwn En Tubería Pvc O Emt. | ML | 20 | 17184.804 | 3265 | 20449.804 | 408996.08 |  | 0 | 0 | 0
3.49 | 2.4.5.02.05.5.4.2.5.2.01 SERVICIOS GENERALES DE CONSTRUCCIÓN DE CABLES LOCALES Y OBRAS CONEXAS - MTTO 5% | Infraestructura | Mantenimiento red eléctrica | Cable Dúplex 2Xn°12 150V En Tubería Pvc, Emt O Canaleta. | ML | 15 | 11119.836 | 2113 | 13232.836 | 198492.54 |  | 0 | 0 | 0
3.50 | 2.4.5.02.05.5.4.2.5.2.01 SERVICIOS GENERALES DE CONSTRUCCIÓN DE CABLES LOCALES Y OBRAS CONEXAS - MTTO 5% | Infraestructura | Mantenimiento red eléctrica | Suministro E Instalación De Cable 7 Hilos N. 2 | ML | 12 | 48627.852 | 9239 | 57866.852 | 694402.224 |  | 0 | 0 | 0
3.51 | 2.4.5.02.05.5.4.2.5.2.01 SERVICIOS GENERALES DE CONSTRUCCIÓN DE CABLES LOCALES Y OBRAS CONEXAS - MTTO 5% | Infraestructura | Mantenimiento red eléctrica | Cable Dúplex 2Xn°14 150V En Tubería Pvc, Emt O Canaleta. | ML | 32 | 7135.128 | 1356 | 8491.128 | 271716.096 |  | 0 | 0 | 0
3.52 | 2.4.5.02.05.5.4.2.5.2.01 SERVICIOS GENERALES DE CONSTRUCCIÓN DE CABLES LOCALES Y OBRAS CONEXAS - MTTO 5% | Infraestructura | Mantenimiento red eléctrica | Cable Dúplex 2Xn°16 150V En Tubería Pvc, Emt O Canaleta. | ML | 12 | 6116.292 | 1162 | 7278.292 | 87339.504 |  | 0 | 0 | 0
3.53 | 2.4.5.02.05.5.4.2.5.2.01 SERVICIOS GENERALES DE CONSTRUCCIÓN DE CABLES LOCALES Y OBRAS CONEXAS - MTTO 5% | Infraestructura | Mantenimiento red eléctrica | Suministro E Instalación De Cable Nº 4 | ML | 14 | 14272.44 | 2712 | 16984.44 | 237782.16 |  | 0 | 0 | 0
3.54 | 2.4.5.02.05.5.4.2.5.2.01 SERVICIOS GENERALES DE CONSTRUCCIÓN DE CABLES LOCALES Y OBRAS CONEXAS - MTTO 5% | Infraestructura | Mantenimiento red eléctrica | Suministro E Instalación De Terminales Para Cable Nº 4 , Nº2 , Nº 6 | UND | 11 | 4905.264 | 932 | 5837.264 | 64209.904 |  | 0 | 0 | 0
3.55 | 2.4.5.02.05.5.4.2.5.2.01 SERVICIOS GENERALES DE CONSTRUCCIÓN DE CABLES LOCALES Y OBRAS CONEXAS - MTTO 5% | Infraestructura | Mantenimiento red eléctrica | Suministro E Instalación De Cable Tipo Soldador N. 6,Para Interconexión De Cajas Eléctricas | UND | 15 | 111845.916 | 21251 | 133096.916 | 1996453.74 |  | 0 | 0 | 0
3.56 | 2.4.5.02.05.5.4.2.5.2.01 SERVICIOS GENERALES DE CONSTRUCCIÓN DE CABLES LOCALES Y OBRAS CONEXAS - MTTO 5% | Infraestructura | Mantenimiento red eléctrica | Suministro E Instalación De Terminales Para Cable Tipo Soldador N. 6 ; Incluye Ponchada | UND | 12 | 69825.756 | 13267 | 83092.756 | 997113.072 |  | 0 | 0 | 0
3.57 | 2.4.5.02.05.5.4.2.5.2.01 SERVICIOS GENERALES DE CONSTRUCCIÓN DE CABLES LOCALES Y OBRAS CONEXAS - MTTO 5% | Infraestructura | Mantenimiento red eléctrica | Revisión Y Ajuste De Toma Corriente 110 V 15A-20A Con Puesta En Funcionamiento, Incluye Tornillos | UND | 21 | 24258.78 | 4609 | 28867.78 | 606223.38 |  | 0 | 0 | 0
3.58 | 2.4.5.02.05.5.4.2.5.2.01 SERVICIOS GENERALES DE CONSTRUCCIÓN DE CABLES LOCALES Y OBRAS CONEXAS - MTTO 5% | Infraestructura | Mantenimiento red eléctrica | Instalación De Bombillo Con Guaya Anti Robo | UND | 30 | 14151.228 | 2689 | 16840.228 | 505206.84 |  | 0 | 0 | 0
3.59 | 2.4.5.02.05.5.4.2.5.2.01 SERVICIOS GENERALES DE CONSTRUCCIÓN DE CABLES LOCALES Y OBRAS CONEXAS - MTTO 5% | Infraestructura | Mantenimiento red eléctrica | Instalación De Interruptores Tipo Sencillos O Dobles Con Polo A Tierra , No Incluye Suministro | UND | 12 | 12128.844 | 2304 | 14432.844 | 173194.128 |  | 0 | 0 | 0
3.60 | 2.4.5.02.05.5.4.2.5.2.01 SERVICIOS GENERALES DE CONSTRUCCIÓN DE CABLES LOCALES Y OBRAS CONEXAS - MTTO 5% | Infraestructura | Mantenimiento red eléctrica | Instalación De Tapa De Seguridad No Incluye Suministro Ni Tornillería Necesaria. | UND | 8 | 12128.844 | 2304 | 14432.844 | 115462.752 |  | 0 | 0 | 0
3.61 | 2.4.5.02.05.5.4.2.5.2.01 SERVICIOS GENERALES DE CONSTRUCCIÓN DE CABLES LOCALES Y OBRAS CONEXAS - MTTO 5% | Infraestructura | Mantenimiento red eléctrica | Instalación De Aparato Tipo Plafón De Loza O Roseta 2 Pcs De Sobreponer. No Incluye : Elementos De Fijación | UND | 6 | 27532.596 | 5231 | 32763.596 | 196581.576 |  | 0 | 0 | 0
3.62 | 2.4.5.02.05.5.4.2.5.2.01 SERVICIOS GENERALES DE CONSTRUCCIÓN DE CABLES LOCALES Y OBRAS CONEXAS - MTTO 5% | Infraestructura | Mantenimiento red eléctrica | Suministro E Instalación De Resistencia De 6.8 Ω X 50 W | UND | 8 | 163328.256 | 31032 | 194360.256 | 1554882.048 |  | 0 | 0 | 0
3.63 | 2.4.5.02.05.5.4.2.5.2.01 SERVICIOS GENERALES DE CONSTRUCCIÓN DE CABLES LOCALES Y OBRAS CONEXAS - MTTO 5% | Infraestructura | Mantenimiento red eléctrica | Cable Encauchetado 4Xn°8 En Tubería Pvc, Emt O Bandeja Portacables. | ML | 8 | 39423.384 | 7490 | 46913.384 | 375307.072 |  | 0 | 0 | 0
3.64 | 2.4.5.02.05.5.4.2.5.2.01 SERVICIOS GENERALES DE CONSTRUCCIÓN DE CABLES LOCALES Y OBRAS CONEXAS - MTTO 5% | Infraestructura | Mantenimiento red eléctrica | Suministro E Instalación De Cable 1 X Nº10 Thhn/Thwn Marca Centelsa | ML | 8 | 30592.38 | 5813 | 36405.38 | 291243.04 |  | 0 | 0 | 0
3.65 | 2.4.5.02.05.5.4.2.5.2.01 SERVICIOS GENERALES DE CONSTRUCCIÓN DE CABLES LOCALES Y OBRAS CONEXAS - MTTO 5% | Infraestructura | Mantenimiento red eléctrica | Suministro E Instalación De Cable Cable 1 X Nº12 Thhn/Thwn Marca Centelsa | ML | 6 | 24472.812 | 4650 | 29122.812 | 174736.872 |  | 0 | 0 | 0
3.66 | 2.4.5.02.05.5.4.2.5.2.01 SERVICIOS GENERALES DE CONSTRUCCIÓN DE CABLES LOCALES Y OBRAS CONEXAS - MTTO 5% | Infraestructura | Mantenimiento red eléctrica | Cable Encauchetado 3Xn°12 En Tubería Pvc, Emt O Bandeja Portacables. | ML | 26 | 18966.948 | 3604 | 22570.948 | 586844.648 |  | 0 | 0 | 0
3.67 | 2.4.5.02.05.5.4.2.5.2.01 SERVICIOS GENERALES DE CONSTRUCCIÓN DE CABLES LOCALES Y OBRAS CONEXAS - MTTO 5% | Infraestructura | Mantenimiento red eléctrica | Cable Encauchetado 3Xn°16 En Tubería Pvc, Emt O Bandeja Portacables. | ML | 18 | 9479.652 | 1801 | 11280.652 | 203051.736 |  | 0 | 0 | 0
3.68 | 2.4.5.02.05.5.4.2.5.2.01 SERVICIOS GENERALES DE CONSTRUCCIÓN DE CABLES LOCALES Y OBRAS CONEXAS - MTTO 5% | Infraestructura | Mantenimiento red eléctrica | Tubo Pvc De 40 Ø1/2" | ML | 11 | 5054.868 | 960 | 6014.868 | 66163.548 |  | 0 | 0 | 0
3.69 | 2.4.5.02.05.5.4.2.5.2.01 SERVICIOS GENERALES DE CONSTRUCCIÓN DE CABLES LOCALES Y OBRAS CONEXAS - MTTO 5% | Infraestructura | Mantenimiento red eléctrica | Tubo Pvc De 40 Ø3/4" | ML | 2 | 6066.06 | 1153 | 7219.06 | 14438.12 |  | 0 | 0 | 0
3.70 | 2.4.5.02.05.5.4.2.5.2.01 SERVICIOS GENERALES DE CONSTRUCCIÓN DE CABLES LOCALES Y OBRAS CONEXAS - MTTO 5% | Infraestructura | Mantenimiento red eléctrica | Suministro E Instalación De Canaleta Plastica 20X12 Mm. Incluye Accesorios Necesarios Para Su Correcta Instalación | ML | 36 | 15295.644 | 2906 | 18201.644 | 655259.184 |  | 0 | 0 | 0
3.71 | 2.4.5.02.05.5.4.2.5.2.01 SERVICIOS GENERALES DE CONSTRUCCIÓN DE CABLES LOCALES Y OBRAS CONEXAS - MTTO 5% | Infraestructura | Mantenimiento red eléctrica | Suministro E Instalación De Canaleta Plástica 32X12 Mm X 2M. Incluye Accesorios Necesarios Para Su Correcta Instalación | UND | 14 | 36389.808 | 6914 | 43303.808 | 606253.312 |  | 0 | 0 | 0
3.72 | 2.4.5.02.05.5.4.2.5.2.01 SERVICIOS GENERALES DE CONSTRUCCIÓN DE CABLES LOCALES Y OBRAS CONEXAS - MTTO 5% | Infraestructura | Mantenimiento red eléctrica | Suministro E Instalación Canaleta Plástica 60X40 Mm. Incluye Accesorios Necesarios Para Su Correcta Instalación | UND | 25 | 76824.384 | 14597 | 91421.384 | 2285534.6 |  | 0 | 0 | 0
3.73 | 2.4.5.02.05.5.4.2.5.2.01 SERVICIOS GENERALES DE CONSTRUCCIÓN DE CABLES LOCALES Y OBRAS CONEXAS - MTTO 5% | Infraestructura | Mantenimiento red eléctrica | Suministro E Instalación De Tapa Lisa 2X4 O 4X4 | UND | 12 | 7135.128 | 1356 | 8491.128 | 101893.536 |  | 0 | 0 | 0
3.74 | 2.4.5.02.05.5.4.2.5.2.01 SERVICIOS GENERALES DE CONSTRUCCIÓN DE CABLES LOCALES Y OBRAS CONEXAS - MTTO 5% | Infraestructura | Mantenimiento red eléctrica | Suministro E Instalación De Bandeja Portacable Legrand De 10X8 Incluye Elementos De Fijación | ML | 21 | 98915.544 | 18794 | 117709.544 | 2471900.424 |  | 0 | 0 | 0
3.75 | 2.4.5.02.05.5.4.2.5.2.01 SERVICIOS GENERALES DE CONSTRUCCIÓN DE CABLES LOCALES Y OBRAS CONEXAS - MTTO 5% | Infraestructura | Mantenimiento red eléctrica | Caja Metálica Eléctrica 12X12X5 Cm. Con Tapa | UND | 62 | 25829.076 | 4908 | 30737.076 | 1905698.712 |  | 0 | 0 | 0
3.76 | 2.4.5.02.05.5.4.2.5.2.01 SERVICIOS GENERALES DE CONSTRUCCIÓN DE CABLES LOCALES Y OBRAS CONEXAS - MTTO 5% | Infraestructura | Mantenimiento red eléctrica | Caja Metálica Eléctrica 20X15X10 Cm. Con Tapa | UND | 32 | 50614.2 | 9617 | 60231.2 | 1927398.4 |  | 0 | 0 | 0
3.77 | 2.4.5.02.05.5.4.2.5.2.01 SERVICIOS GENERALES DE CONSTRUCCIÓN DE CABLES LOCALES Y OBRAS CONEXAS - MTTO 5% | Infraestructura | Mantenimiento red eléctrica | Suministro E Instalación De Caja De Paso 0,30X,030 Para Coraza | UND | 12 | 92464.008 | 17568 | 110032.008 | 1320384.096 |  | 0 | 0 | 0
3.78 | 2.4.5.02.05.5.4.2.5.2.01 SERVICIOS GENERALES DE CONSTRUCCIÓN DE CABLES LOCALES Y OBRAS CONEXAS - MTTO 5% | Infraestructura | Mantenimiento red eléctrica | Caja Metálica O Plástica Eléctrica De Paso 2X4 O 4X4 | UND | 12 | 29572.452 | 5619 | 35191.452 | 422297.424 |  | 0 | 0 | 0
3.79 | 2.4.5.02.05.5.4.2.5.2.01 SERVICIOS GENERALES DE CONSTRUCCIÓN DE CABLES LOCALES Y OBRAS CONEXAS - MTTO 5% | Infraestructura | Mantenimiento red eléctrica | Caja Dexson Con Todos Los Elementos Para Su Instalación | UND | 22 | 16723.98 | 3178 | 19901.98 | 437843.56 |  | 0 | 0 | 0
3.80 | 2.4.5.02.05.5.4.2.5.2.01 SERVICIOS GENERALES DE CONSTRUCCIÓN DE CABLES LOCALES Y OBRAS CONEXAS - MTTO 5% | Infraestructura | Mantenimiento red eléctrica | Instalación De Accesorios Imc De 3/4" (Unión, Entrada A Caja, O Curva) | UND | 7 | 7433.244 | 1412 | 8845.244 | 61916.708 |  | 0 | 0 | 0
3.81 | 2.4.5.02.05.5.4.2.5.2.01 SERVICIOS GENERALES DE CONSTRUCCIÓN DE CABLES LOCALES Y OBRAS CONEXAS - MTTO 5% | Infraestructura | Mantenimiento red eléctrica | Suministro E Instalación De Tubería Emt De 1 1/2" | ML | 23 | 26515.944 | 5038 | 31553.944 | 725740.712 |  | 0 | 0 | 0
3.82 | 2.4.5.02.05.5.4.2.5.2.01 SERVICIOS GENERALES DE CONSTRUCCIÓN DE CABLES LOCALES Y OBRAS CONEXAS - MTTO 5% | Infraestructura | Mantenimiento red eléctrica | Suministro E Instalación De Accesorios Como Curvas ,Uniones Y Terminales Para Tubería Emt De 1 1/2" | UND | 14 | 16315.572 | 3100 | 19415.572 | 271818.008 |  | 0 | 0 | 0
3.83 | 2.4.5.02.05.5.4.2.5.2.01 SERVICIOS GENERALES DE CONSTRUCCIÓN DE CABLES LOCALES Y OBRAS CONEXAS - MTTO 5% | Infraestructura | Mantenimiento red eléctrica | Suministro E Instalación De Bandeja Portacable Tipo Malla De 20X10 Cm | ML | 11 | 118349.868 | 22486 | 140835.868 | 1549194.548 |  | 0 | 0 | 0
3.84 | 2.4.5.02.05.5.4.2.5.2.01 SERVICIOS GENERALES DE CONSTRUCCIÓN DE CABLES LOCALES Y OBRAS CONEXAS - MTTO 5% | Infraestructura | Mantenimiento red eléctrica | Suministro E Instalación De Tubería Emt 3/4 | ML | 10 | 15295.644 | 2906 | 18201.644 | 182016.44 |  | 0 | 0 | 0
3.85 | 2.4.5.02.05.5.4.2.5.2.01 SERVICIOS GENERALES DE CONSTRUCCIÓN DE CABLES LOCALES Y OBRAS CONEXAS - MTTO 5% | Infraestructura | Mantenimiento red eléctrica | Caja Metálica 15X15X10 Cm Con Tapa Y Chapa | UND | 19 | 40383.252 | 7673 | 48056.252 | 913068.788 |  | 0 | 0 | 0
3.86 | 2.4.5.02.05.5.4.2.5.2.01 SERVICIOS GENERALES DE CONSTRUCCIÓN DE CABLES LOCALES Y OBRAS CONEXAS - MTTO 5% | Infraestructura | Mantenimiento red eléctrica | Instalación De Coraza Flexible 3/4" | ML | 17 | 12689.04 | 2411 | 15100.04 | 256700.68 |  | 0 | 0 | 0
3.87 | 2.4.5.02.05.5.4.2.5.2.01 SERVICIOS GENERALES DE CONSTRUCCIÓN DE CABLES LOCALES Y OBRAS CONEXAS - MTTO 5% | Infraestructura | Mantenimiento red eléctrica | Accesorios Emt De 3/4" (Unión, Entrada A Caja, O Curva) | UND | 11 | 9097.452 | 1729 | 10826.452 | 119090.972 |  | 0 | 0 | 0
3.88 | 2.4.5.02.05.5.4.2.5.2.01 SERVICIOS GENERALES DE CONSTRUCCIÓN DE CABLES LOCALES Y OBRAS CONEXAS - MTTO 5% | Infraestructura | Mantenimiento red eléctrica | Accesorios Pvc De 3/4" (Unión, Entrada A Caja, O Curva) | UND | 24 | 2426.424 | 461 | 2887.424 | 69298.176 |  | 0 | 0 | 0
3.89 | 2.4.5.02.05.5.4.2.5.2.01 SERVICIOS GENERALES DE CONSTRUCCIÓN DE CABLES LOCALES Y OBRAS CONEXAS - MTTO 5% | Infraestructura | Mantenimiento red eléctrica | Suministro E Instalación De Accesorios Para Bandeja Galvanizada Cubierta , Con Tapa Tipo Exterior | UND | 21 | 81577.86 | 15500 | 97077.86 | 2038635.06 |  | 0 | 0 | 0
3.90 | 2.4.5.02.05.5.4.2.5.2.01 SERVICIOS GENERALES DE CONSTRUCCIÓN DE CABLES LOCALES Y OBRAS CONEXAS - MTTO 5% | Infraestructura | Mantenimiento red eléctrica | Instalación De Tapa Final Para Canaleta 60X40 | UND | 17 | 4479.384 | 851 | 5330.384 | 90616.528 |  | 0 | 0 | 0
3.91 | 2.4.5.02.05.5.4.2.5.2.01 SERVICIOS GENERALES DE CONSTRUCCIÓN DE CABLES LOCALES Y OBRAS CONEXAS - MTTO 5% | Infraestructura | Mantenimiento red eléctrica | Caja Termoplástica 4X4" Con Todos Los Elementos Para Su Instalación | UND | 34 | 11163.516 | 2121 | 13284.516 | 451673.544 |  | 0 | 0 | 0
3.92 | 2.4.5.02.05.5.4.2.5.2.01 SERVICIOS GENERALES DE CONSTRUCCIÓN DE CABLES LOCALES Y OBRAS CONEXAS - MTTO 5% | Infraestructura | Mantenimiento red eléctrica | Jack Rj-45 Cat 6 | UND | 28 | 40466.244 | 7689 | 48155.244 | 1348346.832 |  | 0 | 0 | 0
3.93 | 2.4.5.02.05.5.4.2.5.2.01 SERVICIOS GENERALES DE CONSTRUCCIÓN DE CABLES LOCALES Y OBRAS CONEXAS - MTTO 5% | Infraestructura | Mantenimiento red eléctrica | Jack Rj-45 Cat 6A | UND | 24 | 53957.904 | 10252 | 64209.904 | 1541037.696 |  | 0 | 0 | 0
3.94 | 2.4.5.02.05.5.4.2.5.2.01 SERVICIOS GENERALES DE CONSTRUCCIÓN DE CABLES LOCALES Y OBRAS CONEXAS - MTTO 5% | Infraestructura | Mantenimiento red eléctrica | Patch Cord De 3M Cat 6A | UND | 12 | 73574.592 | 13979 | 87553.592 | 1050643.104 |  | 0 | 0 | 0
3.95 | 2.4.5.02.05.5.4.2.5.2.01 SERVICIOS GENERALES DE CONSTRUCCIÓN DE CABLES LOCALES Y OBRAS CONEXAS - MTTO 5% | Infraestructura | Mantenimiento red eléctrica | Instalación De Salida De Datos Sobrepuesta O Expuesta En Pared O Loza, Con Un Único Conector Rj45 Cat. 6A La Salida De Información Jack O Outlet Debe Cumplir Con Los Requerimientos De Transmisión Y Desempeño Del Canal De Comunicación Establecidos En El Estándar Tia/Eia–568-C.2 10 Para Categoría 6 Aumentada. Incluye Faceplate De Una Salida, Caja Metálica 4 X 4 Y Tapa, No Incluye Ducteria. | UND | 18 | 142357.488 | 27048 | 169405.488 | 3049298.784 |  | 0 | 0 | 0
3.96 | 2.4.5.02.05.5.4.2.5.2.01 SERVICIOS GENERALES DE CONSTRUCCIÓN DE CABLES LOCALES Y OBRAS CONEXAS - MTTO 5% | Infraestructura | Mantenimiento red eléctrica | Instalación De Salida De Datos Sobrepuesta O Empotrada En Pared O Loza, Con Un Único Conector Rj45 Cat. 6 La Salida De Información Jack O Outlet Debe Cumplir Con Los Requerimientos De Transmisión Y Desempeño Del Canal De Comunicación Establecidos En El Estándar Tia/Eia–568-C.2 10 Para Categoría 6. Incluye Faceplate De Una Salida, Caja Metálica 4 X 4 Y Tapa Metálica Troquelada, No Incluye Ducteria. | UND | 14 | 132565.524 | 25187 | 157752.524 | 2208535.336 |  | 0 | 0 | 0
3.97 | 2.4.5.02.05.5.4.2.5.2.01 SERVICIOS GENERALES DE CONSTRUCCIÓN DE CABLES LOCALES Y OBRAS CONEXAS - MTTO 5% | Infraestructura | Mantenimiento red eléctrica | Suministro E Instalación De Toma Sencillo Para Teléfonos | UND | 62 | 28204.176 | 5359 | 33563.176 | 2080916.912 |  | 0 | 0 | 0
3.98 | 2.4.5.02.05.5.4.2.5.2.01 SERVICIOS GENERALES DE CONSTRUCCIÓN DE CABLES LOCALES Y OBRAS CONEXAS - MTTO 5% | Infraestructura | Mantenimiento red eléctrica | Suministro E Instalación De Toma Telefónico Doble | UND | 18 | 35256.312 | 6699 | 41955.312 | 755195.616 |  | 0 | 0 | 0
3.99 | 2.4.5.02.05.5.4.2.5.2.01 SERVICIOS GENERALES DE CONSTRUCCIÓN DE CABLES LOCALES Y OBRAS CONEXAS - MTTO 5% | Infraestructura | Mantenimiento red eléctrica | Suministro E Instalación De Plug Rj-45 | UND | 17 | 34195.98 | 6497 | 40692.98 | 691780.66 |  | 0 | 0 | 0
3.100 | 2.4.5.02.05.5.4.2.5.2.01 SERVICIOS GENERALES DE CONSTRUCCIÓN DE CABLES LOCALES Y OBRAS CONEXAS - MTTO 5% | Infraestructura | Mantenimiento red eléctrica | Instalación Cable Utp , Cat. 6, Debe Cumplir Con Los Requerimientos De Transmisión Y Desempeño Del Canal De Comunicación Establecidos En El Estándar Tia/Eia–568-C.2 10 Para Categoría 6, Incluye Elementos De Fijación Y Accesorios, No Incluye Ducteria. | M | 21 | 12960.948 | 2463 | 15423.948 | 323902.908 |  | 0 | 0 | 0
3.101 | 2.4.5.02.05.5.4.2.5.2.01 SERVICIOS GENERALES DE CONSTRUCCIÓN DE CABLES LOCALES Y OBRAS CONEXAS - MTTO 5% | Infraestructura | Mantenimiento red eléctrica | Instalación Cable Utp , Cat. 6A, Debe Cumplir Con Los Requerimientos De Transmisión Y Desempeño Del Canal De Comunicación Establecidos En El Estándar Tia/Eia–568-C.2 10 Para Categoría 6 Aumentada, Incluye Elementos De Fijación Y Accesorios, No Incluye Ducteria. | ML | 33 | 17474.184 | 3320 | 20794.184 | 686208.072 |  | 0 | 0 | 0
3.102 | 2.4.5.02.05.5.4.2.5.2.01 SERVICIOS GENERALES DE CONSTRUCCIÓN DE CABLES LOCALES Y OBRAS CONEXAS - MTTO 5% | Infraestructura | Mantenimiento red eléctrica | Conector Uy | UND | 12 | 4149.6 | 788 | 4937.6 | 59251.2 |  | 0 | 0 | 0
3.103 | 2.4.5.02.05.5.4.2.5.2.01 SERVICIOS GENERALES DE CONSTRUCCIÓN DE CABLES LOCALES Y OBRAS CONEXAS - MTTO 5% | Infraestructura | Mantenimiento red eléctrica | Suministro E Instalación Face Plate 2 Puertos Categoría 6 | UND | 14 | 21411.936 | 4068 | 25479.936 | 356719.104 |  | 0 | 0 | 0
3.104 | 2.4.5.02.05.5.4.2.5.2.01 SERVICIOS GENERALES DE CONSTRUCCIÓN DE CABLES LOCALES Y OBRAS CONEXAS - MTTO 5% | Infraestructura | Mantenimiento red eléctrica | Conector Rg6 | UND | 16 | 4836.468 | 919 | 5755.468 | 92087.488 |  | 0 | 0 | 0
3.105 | 2.4.5.02.05.5.4.2.5.2.01 SERVICIOS GENERALES DE CONSTRUCCIÓN DE CABLES LOCALES Y OBRAS CONEXAS - MTTO 5% | Infraestructura | Mantenimiento red eléctrica | Acrílico Transparente De 124X30Cm | UND | 12 | 39771.732 | 7557 | 47328.732 | 567944.784 |  | 0 | 0 | 0
3.106 | 2.4.5.02.05.5.4.2.5.2.01 SERVICIOS GENERALES DE CONSTRUCCIÓN DE CABLES LOCALES Y OBRAS CONEXAS - MTTO 5% | Infraestructura | Mantenimiento red eléctrica | Suministro E Instalación De Botón Mano Para Llamado De Enfermería | UND | 13 | 28204.176 | 5359 | 33563.176 | 436321.288 |  | 0 | 0 | 0
3.107 | 2.4.5.02.05.5.4.2.5.2.01 SERVICIOS GENERALES DE CONSTRUCCIÓN DE CABLES LOCALES Y OBRAS CONEXAS - MTTO 5% | Infraestructura | Mantenimiento red eléctrica | Suministro E Instalación De Jack De Tablero Para Llamado De Paciente | UND | 11 | 39956.28 | 7592 | 47548.28 | 523031.08 |  | 0 | 0 | 0
3.108 | 2.4.5.02.05.5.4.2.5.2.01 SERVICIOS GENERALES DE CONSTRUCCIÓN DE CABLES LOCALES Y OBRAS CONEXAS - MTTO 5% | Infraestructura | Mantenimiento red eléctrica | Suministro E Instalación De Plug De Seguridad Para Llamado Paciente | UND | 14 | 37605.204 | 7145 | 44750.204 | 626502.856 |  | 0 | 0 | 0
3.109 | 2.4.5.02.05.5.4.2.5.2.01 SERVICIOS GENERALES DE CONSTRUCCIÓN DE CABLES LOCALES Y OBRAS CONEXAS - MTTO 5% | Infraestructura | Mantenimiento red eléctrica | Suministro E Instalacion De Cordon En Cable Duplex 12 Awg Para Disparo De Tablero De Llamado De Enfermera | UND | 6 | 79576.224 | 15119 | 94695.224 | 568171.344 |  | 0 | 0 | 0
3.110 | 2.4.5.02.05.5.4.2.5.2.01 SERVICIOS GENERALES DE CONSTRUCCIÓN DE CABLES LOCALES Y OBRAS CONEXAS - MTTO 5% | Infraestructura | Mantenimiento red eléctrica | Suministro E Instalación De Tablero De Pared Para Llamado Paciente Incluye Cable | UND | 11 | 756541.968 | 143743 | 900284.968 | 9903134.648 |  | 0 | 0 | 0
3.111 | 2.4.5.02.05.5.4.2.5.2.01 SERVICIOS GENERALES DE CONSTRUCCIÓN DE CABLES LOCALES Y OBRAS CONEXAS - MTTO 5% | Infraestructura | Mantenimiento red eléctrica | Reparación Y Ajuste De Tablero Llamado De Paciente, Incluye Consumibles | UND | 15 | 108090.528 | 20537 | 128627.528 | 1929412.92 |  | 0 | 0 | 0
3.112 | 2.4.5.02.05.5.4.2.5.2.01 SERVICIOS GENERALES DE CONSTRUCCIÓN DE CABLES LOCALES Y OBRAS CONEXAS - MTTO 5% | Infraestructura | Mantenimiento red eléctrica | Reparación Y Ajuste De Lámpara Llamado De Enfermería Pasillo, Incluye Bombillo 12 V | UND | 21 | 149901.024 | 28481 | 178382.024 | 3746022.504 |  | 0 | 0 | 0
3.113 | 2.4.5.02.05.5.4.2.5.2.01 SERVICIOS GENERALES DE CONSTRUCCIÓN DE CABLES LOCALES Y OBRAS CONEXAS - MTTO 5% | Infraestructura | Mantenimiento red eléctrica | Reparación De Consola Llamado De Enfermería, Incluye Consumibles | UND | 40 | 172337.256 | 32744 | 205081.256 | 8203250.24 |  | 0 | 0 | 0
3.114 | 2.4.5.02.05.5.4.2.5.2.01 SERVICIOS GENERALES DE CONSTRUCCIÓN DE CABLES LOCALES Y OBRAS CONEXAS - MTTO 5% | Infraestructura | Mantenimiento red eléctrica | Instalación De Socket Para Lámparas | UND | 10 | 13255.788 | 2519 | 15774.788 | 157747.88 |  | 0 | 0 | 0
3.115 | 2.4.5.02.05.5.4.2.5.2.01 SERVICIOS GENERALES DE CONSTRUCCIÓN DE CABLES LOCALES Y OBRAS CONEXAS - MTTO 5% | Infraestructura | Mantenimiento red eléctrica | Instalación De Interruptor Aéreo 6 Amperios | UND | 12 | 28550.34 | 5425 | 33975.34 | 407704.08 |  | 0 | 0 | 0
3.116 | 2.4.5.02.05.5.4.2.5.2.01 SERVICIOS GENERALES DE CONSTRUCCIÓN DE CABLES LOCALES Y OBRAS CONEXAS - MTTO 5% | Infraestructura | Mantenimiento red eléctrica | Reparación De Caja De Control De Tarjeta De Movimiento En Camas Electromecánicas Incluye Soldadura Eléctrica | UND | 60 | 175393.764 | 33325 | 208718.764 | 12523125.84 |  | 0 | 0 | 0
3.117 | 2.4.5.02.05.5.4.2.5.2.01 SERVICIOS GENERALES DE CONSTRUCCIÓN DE CABLES LOCALES Y OBRAS CONEXAS - MTTO 5% | Infraestructura | Mantenimiento red eléctrica | Desmonte, Limpieza Y Pintura En Esmalte Blanco De Chasis De Lámparas | UND | 28 | 44869.188 | 8525 | 53394.188 | 1495037.264 |  | 0 | 0 | 0
3.118 | 2.4.5.02.05.5.4.2.5.2.01 SERVICIOS GENERALES DE CONSTRUCCIÓN DE CABLES LOCALES Y OBRAS CONEXAS - MTTO 5% | Infraestructura | Mantenimiento red eléctrica | Suministro E Instalación De Cable Telefónico En Tuberías Y Bandejas Portacables Inc Elementos De Fijación | ML | 500 | 6116.292 | 1162 | 7278.292 | 3639146 |  | 0 | 0 | 0
3.119 | 2.4.5.02.05.5.4.2.5.2.01 SERVICIOS GENERALES DE CONSTRUCCIÓN DE CABLES LOCALES Y OBRAS CONEXAS - MTTO 5% | Infraestructura | Mantenimiento red eléctrica | Suministro E Instalación De Cable Telefónico. Incluye Accesorios Para Su Fijacion | ML | 500 | 7076.16 | 1344 | 8420.16 | 4210080 |  | 0 | 0 | 0
3.120 | 2.4.5.02.05.5.4.2.5.2.01 SERVICIOS GENERALES DE CONSTRUCCIÓN DE CABLES LOCALES Y OBRAS CONEXAS - MTTO 5% | Infraestructura | Mantenimiento red eléctrica | Suministro e instalacion de intercomunicador COMMAX con cierre magnetico con fuerza de retencion 280kg. | UND | 8 | 1837281.264 | 349083 | 2186364.264 | 17490914.112 |  | 0 | 0 | 0
3.121 | 2.4.5.02.05.5.4.2.5.2.01 SERVICIOS GENERALES DE CONSTRUCCIÓN DE CABLES LOCALES Y OBRAS CONEXAS - MTTO 5% | Infraestructura | Mantenimiento red eléctrica | Suministro E Instalación De Fuente De Poder 110V 6 Amp | UND | 25 | 302112.72 | 57401 | 359513.72 | 8987843 |  | 0 | 0 | 0
3.122 | 2.4.5.02.05.5.4.2.5.2.01 SERVICIOS GENERALES DE CONSTRUCCIÓN DE CABLES LOCALES Y OBRAS CONEXAS - MTTO 5% | Infraestructura | Mantenimiento red eléctrica | Suministro E Instalación De Flanche En Lamina De 1/8 A 1/4 Con Orificios | UND | 22 | 221975.208 | 42175 | 264150.208 | 5811304.576 |  | 0 | 0 | 0
3.123 | 2.4.5.02.05.5.4.2.5.2.01 SERVICIOS GENERALES DE CONSTRUCCIÓN DE CABLES LOCALES Y OBRAS CONEXAS - MTTO 5% | Infraestructura | Mantenimiento red eléctrica | Suministro E Instalación De Cable De Poder | UND | 18 | 54855.528 | 10423 | 65278.528 | 1175013.504 |  | 0 | 0 | 0
3.124 | 2.4.5.02.05.5.4.2.5.2.01 SERVICIOS GENERALES DE CONSTRUCCIÓN DE CABLES LOCALES Y OBRAS CONEXAS - MTTO 5% | Infraestructura | Mantenimiento red eléctrica | Suministro E Instalación De Tapa En Acrílico Blanca Para Lámpara De Llamado De Enfermera; Incluye Elementos De Fijación | UND | 12 | 68593.98 | 13033 | 81626.98 | 979523.76 |  | 0 | 0 | 0
3.125 | 2.4.5.02.05.5.4.2.5.2.01 SERVICIOS GENERALES DE CONSTRUCCIÓN DE CABLES LOCALES Y OBRAS CONEXAS - MTTO 5% | Infraestructura | Mantenimiento red eléctrica | Suministro E Instalación De Multitoma 6 Puntos | UND | 7 | 183552.096 | 34875 | 218427.096 | 1528989.672 |  | 0 | 0 | 0
3.126 | 2.4.5.02.05.5.4.2.5.2.01 SERVICIOS GENERALES DE CONSTRUCCIÓN DE CABLES LOCALES Y OBRAS CONEXAS - MTTO 5% | Infraestructura | Mantenimiento red eléctrica | Suministro E Instalación De Jack 6A Twist Assy Marca Amp | UND | 12 | 118511.484 | 22517 | 141028.484 | 1692341.808 |  | 0 | 0 | 0
3.127 | 2.4.5.02.05.5.4.2.5.2.01 SERVICIOS GENERALES DE CONSTRUCCIÓN DE CABLES LOCALES Y OBRAS CONEXAS - MTTO 5% | Infraestructura | Mantenimiento red eléctrica | Suministro E Instalación De Face Plate Marca Amp Para Jack 6A | UND | 11 | 46262.58 | 8790 | 55052.58 | 605578.38 |  | 0 | 0 | 0
3.128 | 2.4.5.02.05.5.4.2.5.2.01 SERVICIOS GENERALES DE CONSTRUCCIÓN DE CABLES LOCALES Y OBRAS CONEXAS - MTTO 5% | Infraestructura | Mantenimiento red eléctrica | Suministro E Instalación De Pach Core Rj45 -3Ft De 1,5 M Marca Amp Cat 6A | UND | 12 | 106846.74 | 20301 | 127147.74 | 1525772.88 |  | 0 | 0 | 0
3.129 | 2.4.5.02.05.5.4.2.5.2.01 SERVICIOS GENERALES DE CONSTRUCCIÓN DE CABLES LOCALES Y OBRAS CONEXAS - MTTO 5% | Infraestructura | Mantenimiento red eléctrica | Suministro E Instalación De Accesorios Para Bandeja Portacable Tipo Malla | UND | 30 | 118018.992 | 22424 | 140442.992 | 4213289.76 |  | 0 | 0 | 0
3.130 | 2.4.5.02.05.5.4.2.5.2.01 SERVICIOS GENERALES DE CONSTRUCCIÓN DE CABLES LOCALES Y OBRAS CONEXAS - MTTO 5% | Infraestructura | Mantenimiento red eléctrica | Suministro E Instalación De Cable Utp Cat 6A; Marca Amp. En Tubería, Bandeja O Canaleta. Debe Cumplir Con Todos Los Requerimientos Necesarios Para El Cumplimiento De La Norma | ML | 100 | 29824.704 | 5667 | 35491.704 | 3549170.4 |  | 0 | 0 | 0
3.131 | 2.4.5.02.05.5.4.2.5.2.01 SERVICIOS GENERALES DE CONSTRUCCIÓN DE CABLES LOCALES Y OBRAS CONEXAS - MTTO 5% | Infraestructura | Mantenimiento red eléctrica | Cable De Cobre Aislado Thnn 2/0 En Tubería Pvc, Emt O Bandeja Portacables. | ML | 200 | 49824.684 | 9467 | 59291.684 | 11858336.8 |  | 0 | 0 | 0
3.132 | 2.4.5.02.05.5.4.2.5.2.01 SERVICIOS GENERALES DE CONSTRUCCIÓN DE CABLES LOCALES Y OBRAS CONEXAS - MTTO 5% | Infraestructura | Mantenimiento red eléctrica | Cable De Cobre Aislado Thnn 1/0 En Tubería Pvc, Emt O Bandeja Portacables. | ML | 100 | 41740.608 | 7931 | 49671.608 | 4967160.8 |  | 0 | 0 | 0
3.133 | 2.4.5.02.05.5.4.2.5.2.01 SERVICIOS GENERALES DE CONSTRUCCIÓN DE CABLES LOCALES Y OBRAS CONEXAS - MTTO 5% | Infraestructura | Mantenimiento red eléctrica | Suministro E Instalacion De Canaleta Plastica De 100X45Mm | UND | 14 | 136088.316 | 25857 | 161945.316 | 2267234.424 |  | 0 | 0 | 0
3.134 | 2.4.5.02.05.5.4.2.5.2.01 SERVICIOS GENERALES DE CONSTRUCCIÓN DE CABLES LOCALES Y OBRAS CONEXAS - MTTO 5% | Infraestructura | Mantenimiento red eléctrica | Suministro E Instalacion De Angulo Externo O Interno Plastica De 100X45Mm | UND | 10 | 73731.84 | 14009 | 87740.84 | 877408.4 |  | 0 | 0 | 0
3.135 | 2.4.5.02.05.5.4.2.5.2.01 SERVICIOS GENERALES DE CONSTRUCCIÓN DE CABLES LOCALES Y OBRAS CONEXAS - MTTO 5% | Infraestructura | Mantenimiento red eléctrica | Suministro E Instalacion De Angulo Plano Plastica De 100X45Mm | UND | 7 | 73731.84 | 14009 | 87740.84 | 614185.88 |  | 0 | 0 | 0
3.136 | 2.4.5.02.05.5.4.2.5.2.01 SERVICIOS GENERALES DE CONSTRUCCIÓN DE CABLES LOCALES Y OBRAS CONEXAS - MTTO 5% | Infraestructura | Mantenimiento red eléctrica | Suministro E Instalacion De Contactor De 220Vx24Vac | UND | 5 | 409895.304 | 77880 | 487775.304 | 2438876.52 |  | 0 | 0 | 0
3.137 | 2.4.5.02.05.5.4.2.5.2.01 SERVICIOS GENERALES DE CONSTRUCCIÓN DE CABLES LOCALES Y OBRAS CONEXAS - MTTO 5% | Infraestructura | Mantenimiento red eléctrica | Suministro E Instalacion De Alarma De Apertura De Puerta. Incluye Sensor Magnetico En La Puerta, Fuente De Alimentacion, Bateria De Respaldo, 2 Controles De Activacion O Desactivacion, Control Movil (2 Lineas Celulares) Y Canaleta Expuesta Sobre Muro Para Cableado A 1 Metro. No Incluye Acometida Electrica. | UND | 4 | 1250014.584 | 237503 | 1487517.584 | 5950070.336 |  | 0 | 0 | 0
3.138 | 2.4.5.02.05.5.4.2.5.2.01 SERVICIOS GENERALES DE CONSTRUCCIÓN DE CABLES LOCALES Y OBRAS CONEXAS - MTTO 5% | Infraestructura | Mantenimiento red eléctrica | Suministro E Instalacion De Tuberia Emt De 2" | ML | 11 | 108288.18 | 20575 | 128863.18 | 1417494.98 |  | 0 | 0 | 0
3.139 | 2.4.5.02.05.5.4.2.5.2.01 SERVICIOS GENERALES DE CONSTRUCCIÓN DE CABLES LOCALES Y OBRAS CONEXAS - MTTO 5% | Infraestructura | Mantenimiento red eléctrica | Suministro E Instalacion De Accesorios Como Curvas, Uniones Y Terminales Para Tuberia Emt De 2" | UND | 12 | 32487 | 6173 | 38660 | 463920 |  | 0 | 0 | 0
3.140 | 2.4.5.02.05.5.4.2.5.2.01 SERVICIOS GENERALES DE CONSTRUCCIÓN DE CABLES LOCALES Y OBRAS CONEXAS - MTTO 5% | Infraestructura | Mantenimiento red eléctrica | Tablero Electrico De 24 Circuitos Con Espacio Para Totalizador, Incluye Elementos De Fijacion Y Marcacion | UND | 8 | 721798.896 | 137142 | 858940.896 | 6871527.168 |  | 0 | 0 | 0
3.141 | 2.4.5.02.05.5.4.2.5.2.01 SERVICIOS GENERALES DE CONSTRUCCIÓN DE CABLES LOCALES Y OBRAS CONEXAS - MTTO 5% | Infraestructura | Mantenimiento red eléctrica | Suministro E Instalacion De Tubo Led De 9W T8 Luz Blanca De 60Cm, Con Todos Los Elementos Necesarios Para La Revision (Del Anterior Tubo) Cambio, Prueba De Funcionamiento Y Marcacion. | UND | 35 | 41371.512 | 7861 | 49232.512 | 1723137.92 |  | 0 | 0 | 0
3.142 | 2.4.5.02.05.5.4.2.5.2.01 SERVICIOS GENERALES DE CONSTRUCCIÓN DE CABLES LOCALES Y OBRAS CONEXAS - MTTO 5% | Infraestructura | Mantenimiento red eléctrica | Suministro E Instalacion De Tubo Led De 16W T8 Luz Blanca De 120Cm, Con Todos Los Elementos Necesarios Para La Revision (Del Anterior Tubo) Cambio, Prueba De Funcionamiento Y Marcacion. | UND | 22 | 51056.46 | 9701 | 60757.46 | 1336664.12 |  | 0 | 0 | 0
3.143 | 2.4.5.02.05.5.4.2.5.2.01 SERVICIOS GENERALES DE CONSTRUCCIÓN DE CABLES LOCALES Y OBRAS CONEXAS - MTTO 5% | Infraestructura | Mantenimiento red eléctrica | Adecuacion De Chasis De Lamparas De Fluorescente A Tubo Led, Incluye Desmonte De Lampara, Limpieza Y Reinstalacion. | UND | 40 | 46723.404 | 8877 | 55600.404 | 2224016.16 |  | 0 | 0 | 0
3.144 | 2.4.5.02.05.5.4.2.5.2.01 SERVICIOS GENERALES DE CONSTRUCCIÓN DE CABLES LOCALES Y OBRAS CONEXAS - MTTO 5% | Infraestructura | Mantenimiento red eléctrica | Tablero Electrico Trifasico De 6 Circuitos, Incluye Instalacion, Elementos De Fijacion Y Marcacion Para Su Revision | UND | 15 | 371950.488 | 70671 | 442621.488 | 6639322.32 |  | 0 | 0 | 0
3.145 | 2.4.5.02.05.5.4.2.5.2.01 SERVICIOS GENERALES DE CONSTRUCCIÓN DE CABLES LOCALES Y OBRAS CONEXAS - MTTO 5% | Infraestructura | Mantenimiento red eléctrica | Suministro E Instalacion De Alambre De Cobre Desnudo No. 14 | ML | 10 | 8983.884 | 1707 | 10690.884 | 106908.84 |  | 0 | 0 | 0
3.146 | 2.4.5.02.05.5.4.2.5.2.01 SERVICIOS GENERALES DE CONSTRUCCIÓN DE CABLES LOCALES Y OBRAS CONEXAS - MTTO 5% | Infraestructura | Mantenimiento red eléctrica | Suministro E Instalacion De Tablero Bifasico De 8 Cirtuitos, Incluye Elementos De Fijacion Y Marcacion Para Su Revision. | UND | 15 | 301859.376 | 57353 | 359212.376 | 5388185.64 |  | 0 | 0 | 0
3.147 | 2.4.5.02.05.5.4.2.5.2.01 SERVICIOS GENERALES DE CONSTRUCCIÓN DE CABLES LOCALES Y OBRAS CONEXAS - MTTO 5% | Infraestructura | Mantenimiento red eléctrica | Tablero Eléctrico Trifásico De 12 Circuitos Con Espacio Para Totalizador Y Puerta, Incluye Instalación, Elementos De Fijación Y Marcación Para Su Revisión. | UND | 10 | 430036.152 | 81707 | 511743.152 | 5117431.52 |  | 0 | 0 | 0
3.148 | 2.4.5.02.05.5.4.2.5.2.01 SERVICIOS GENERALES DE CONSTRUCCIÓN DE CABLES LOCALES Y OBRAS CONEXAS - MTTO 5% | Infraestructura | Mantenimiento red eléctrica | Suministro E Instalacion De Breaker Tipo Industrial 3X63 Amp | UND | 10 | 281730.54 | 53529 | 335259.54 | 3352595.4 |  | 0 | 0 | 0
3.149 | 2.4.5.02.05.5.4.2.5.2.01 SERVICIOS GENERALES DE CONSTRUCCIÓN DE CABLES LOCALES Y OBRAS CONEXAS - MTTO 5% | Infraestructura | Mantenimiento red eléctrica | Revision Y Reparacion De Video Beam, No Incluye Repuestos Ni Consumibles. | UND | 10 | 441751.128 | 83933 | 525684.128 | 5256841.28 |  | 0 | 0 | 0
3.150 | 2.4.5.02.05.5.4.2.5.2.01 SERVICIOS GENERALES DE CONSTRUCCIÓN DE CABLES LOCALES Y OBRAS CONEXAS - MTTO 5% | Infraestructura | Mantenimiento red eléctrica | Cambio De Lampara De Video Beam Epson. Incluye Desmonte, Traslado A Sitio Especializado Y Correcta Instalacion. | UND | 9 | 1059988.02 | 201398 | 1261386.02 | 11352474.18 |  | 0 | 0 | 0
3.151 | 2.4.5.02.05.5.4.2.5.2.01 SERVICIOS GENERALES DE CONSTRUCCIÓN DE CABLES LOCALES Y OBRAS CONEXAS - MTTO 5% | Infraestructura | Mantenimiento red eléctrica | Suministro E Instalacion De Reflector Led De 150 W Para Iluminacion Exterior. | UND | 12 | 309458.604 | 58797 | 368255.604 | 4419067.248 |  | 0 | 0 | 0
3.152 | 2.4.5.02.05.5.4.2.5.2.01 SERVICIOS GENERALES DE CONSTRUCCIÓN DE CABLES LOCALES Y OBRAS CONEXAS - MTTO 5% | Infraestructura | Mantenimiento red eléctrica | Suministro E Instalacion De Patch Panel Cat 6A De 24 Puertos | UND | 15 | 496206.984 | 94279 | 590485.984 | 8857289.76 |  | 0 | 0 | 0
3.153 | 2.4.5.02.05.5.4.2.5.2.01 SERVICIOS GENERALES DE CONSTRUCCIÓN DE CABLES LOCALES Y OBRAS CONEXAS - MTTO 5% | Infraestructura | Mantenimiento red eléctrica | Suministro E Instalacion De Tuberia Emt De 1" | ML | 22 | 44050.188 | 8370 | 52420.188 | 1153244.136 |  | 0 | 0 | 0
3.154 | 2.4.5.02.05.5.4.2.5.2.01 SERVICIOS GENERALES DE CONSTRUCCIÓN DE CABLES LOCALES Y OBRAS CONEXAS - MTTO 5% | Infraestructura | Mantenimiento red eléctrica | Suministro E Instalacion De Accesorios Como Curvas, Terminales Y Uniones Para Tuberia Emt De 1" | UND | 21 | 23301.096 | 4427 | 27728.096 | 582290.016 |  | 0 | 0 | 0
3.155 | 2.4.5.02.05.5.4.2.5.2.01 SERVICIOS GENERALES DE CONSTRUCCIÓN DE CABLES LOCALES Y OBRAS CONEXAS - MTTO 5% | Infraestructura | Mantenimiento red eléctrica | Suministro E Instalación De Tubería Emt De 3" | ML | 40 | 95213.664 | 18091 | 113304.664 | 4532186.56 |  | 0 | 0 | 0
3.156 | 2.4.5.02.05.5.4.2.5.2.01 SERVICIOS GENERALES DE CONSTRUCCIÓN DE CABLES LOCALES Y OBRAS CONEXAS - MTTO 5% | Infraestructura | Mantenimiento red eléctrica | Suministro E Instalación De Accesorios Como Curvas ,Uniones Y Terminales Para Tubería Emt De 3" | UND | 25 | 50079.12 | 9515 | 59594.12 | 1489853 |  | 0 | 0 | 0
3.157 | 2.4.5.02.05.5.4.2.5.2.01 SERVICIOS GENERALES DE CONSTRUCCIÓN DE CABLES LOCALES Y OBRAS CONEXAS - MTTO 5% | Infraestructura | Mantenimiento red eléctrica | Suministro E Instalacion De Contactor Abb De 45 Amperios Bobina 220 Vac Tripolar | UND | 10 | 643188 | 122206 | 765394 | 7653940 |  | 0 | 0 | 0
3.158 | 2.4.5.02.05.5.4.2.5.2.01 SERVICIOS GENERALES DE CONSTRUCCIÓN DE CABLES LOCALES Y OBRAS CONEXAS - MTTO 5% | Infraestructura | Mantenimiento red eléctrica | Suministro E Instalacion De Contactores Auxiliares | UND | 33 | 74079.096 | 14075 | 88154.096 | 2909085.168 |  | 0 | 0 | 0
3.159 | 2.4.5.02.05.5.4.2.5.2.01 SERVICIOS GENERALES DE CONSTRUCCIÓN DE CABLES LOCALES Y OBRAS CONEXAS - MTTO 5% | Infraestructura | Mantenimiento red eléctrica | Revision de telefono. Incluye puesta en marcha por desconfiguracion o diagnostico | UND | 23 | 50547.588 | 9604 | 60151.588 | 1383486.524 |  | 0 | 0 | 0
3.160 | 2.4.5.02.05.5.4.2.5.2.01 SERVICIOS GENERALES DE CONSTRUCCIÓN DE CABLES LOCALES Y OBRAS CONEXAS - MTTO 5% | Infraestructura | Mantenimiento red eléctrica | Suministro e instalacion de multitoma tipo rack de 12 servicios naranja con fusible y suiche de impacto. Incluye elementos de fijacion para su correcta instalacion | UND | 21 | 408079.308 | 77535 | 485614.308 | 10197900.468 |  | 0 | 0 | 0
3.161 | 2.4.5.02.05.5.4.2.5.2.01 SERVICIOS GENERALES DE CONSTRUCCIÓN DE CABLES LOCALES Y OBRAS CONEXAS - MTTO 5% | Infraestructura | Mantenimiento red eléctrica | Transformador trifásico de capacidad de 50kva elevador de 220-380v tipo seco de 60 Hz. Incluye suministro e instalación. | UND | 1 | 12788889.204 | 2429889 | 15218778.204 | 15218778.204 |  | 0 | 0 | 0
3.162 | 2.4.5.02.05.5.4.2.5.2.01 SERVICIOS GENERALES DE CONSTRUCCIÓN DE CABLES LOCALES Y OBRAS CONEXAS - MTTO 5% | Infraestructura | Mantenimiento red eléctrica | Transformador trifásico en cobre de capacidad de 150kva 480v-220v tipo seco de 60 Hz. Incluye suministro e instalación. | UND | 2 | 38354316 | 7287320 | 45641636 | 91283272 |  | 0 | 0 | 0
3.163 | 2.4.5.02.05.5.4.2.5.2.01 SERVICIOS GENERALES DE CONSTRUCCIÓN DE CABLES LOCALES Y OBRAS CONEXAS - MTTO 5% | Infraestructura | Mantenimiento red eléctrica | Suministro e instalacion de estabilizador de 3000w. | UND | 20 | 378048.216 | 71829 | 449877.216 | 8997544.32 |  | 0 | 0 | 0
3.164 | 2.4.5.02.05.5.4.2.5.2.01 SERVICIOS GENERALES DE CONSTRUCCIÓN DE CABLES LOCALES Y OBRAS CONEXAS - MTTO 5% | Infraestructura | Mantenimiento red eléctrica | Boton de dos funciones (llamado y cancelacion) para baño. Incluye soporte de fijacion y cuerda de traccion según norma | UND | 12 | 305135.376 | 57976 | 363111.376 | 4357336.512 |  | 0 | 0 | 0
3.165 | 2.4.5.02.05.5.4.2.5.2.01 SERVICIOS GENERALES DE CONSTRUCCIÓN DE CABLES LOCALES Y OBRAS CONEXAS - MTTO 5% | Infraestructura | Mantenimiento red eléctrica | Pulsador con extension por cama con base a pared. Incluye boton de dos funciones (llamado y cancelacion) con extensor y switch | UND | 33 | 305135.376 | 57976 | 363111.376 | 11982675.408 |  | 0 | 0 | 0
3.166 | 2.4.5.02.05.5.4.2.5.2.01 SERVICIOS GENERALES DE CONSTRUCCIÓN DE CABLES LOCALES Y OBRAS CONEXAS - MTTO 5% | Infraestructura | Mantenimiento red eléctrica | Luz inalambrica 120 v 4 colores y sonido, (luz de emergencia indicadora de llamadas para pasillo) | UND | 12 | 722692.152 | 137312 | 860004.152 | 10320049.824 |  | 0 | 0 | 0
3.167 | 2.4.5.02.05.5.4.2.5.2.01 SERVICIOS GENERALES DE CONSTRUCCIÓN DE CABLES LOCALES Y OBRAS CONEXAS - MTTO 5% | Infraestructura | Mantenimiento red eléctrica | Repetidor de señal | UND | 1 | 1304057.664 | 247771 | 1551828.664 | 1551828.664 |  | 0 | 0 | 0
3.168 | 2.4.5.02.05.5.4.2.5.2.01 SERVICIOS GENERALES DE CONSTRUCCIÓN DE CABLES LOCALES Y OBRAS CONEXAS - MTTO 5% | Infraestructura | Mantenimiento red eléctrica | Transmisor TA 400 mts de distancia (modulo receptor para pc) | UND | 8 | 3533158.356 | 671300 | 4204458.356 | 33635666.848 |  | 0 | 0 | 0
3.169 | 2.4.5.02.05.5.4.2.5.2.01 SERVICIOS GENERALES DE CONSTRUCCIÓN DE CABLES LOCALES Y OBRAS CONEXAS - MTTO 5% | Infraestructura | Mantenimiento red eléctrica | Suministro E Instalacion De Cable Encauchetado 3 X N° 12 Para Trafico Pesado | UND | 33.9522 | 15566.46 | 2958 | 18524.46 | 628947.0315 |  | 0 | 0 | 0
3.170 | 2.4.5.02.05.5.4.2.5.2.01 SERVICIOS GENERALES DE CONSTRUCCIÓN DE CABLES LOCALES Y OBRAS CONEXAS - MTTO 5% | Infraestructura | Mantenimiento red eléctrica | Suministro E Contactor 3Mf | UND | 20 | 189740.46 | 36051 | 225791.46 | 4515829.2 |  | 0 | 0 | 0
3.171 | 2.4.5.02.05.5.4.2.5.2.01 SERVICIOS GENERALES DE CONSTRUCCIÓN DE CABLES LOCALES Y OBRAS CONEXAS - MTTO 5% | Infraestructura | Mantenimiento red eléctrica | Suministro E Instalacion De Breaker 160 Amp | UND | 18 | 552834.828 | 105039 | 657873.828 | 11841728.904 |  | 0 | 0 | 0
3.172 | 2.4.5.02.05.5.4.2.5.2.01 SERVICIOS GENERALES DE CONSTRUCCIÓN DE CABLES LOCALES Y OBRAS CONEXAS - MTTO 5% | Infraestructura | Mantenimiento red eléctrica | Suminsitro E Instalacion De Capacitor De 3 Mf | UND | 12 | 135750.888 | 25793 | 161543.888 | 1938526.656 |  | 0 | 0 | 0
3.173 | 2.4.5.02.05.5.4.2.5.2.01 SERVICIOS GENERALES DE CONSTRUCCIÓN DE CABLES LOCALES Y OBRAS CONEXAS - MTTO 5% | Infraestructura | Mantenimiento red eléctrica | Suministro E Instalacion De Contactor Trifasico A 24 Voltios 50 Amperios, Incluye Retiro Y Disposicion Final | UND | 15 | 121191.252 | 23026 | 144217.252 | 2163258.78 |  | 0 | 0 | 0
3.174 | 2.4.5.02.05.5.4.2.5.2.01 SERVICIOS GENERALES DE CONSTRUCCIÓN DE CABLES LOCALES Y OBRAS CONEXAS - MTTO 5% | Infraestructura | Mantenimiento red eléctrica | toma television | UND | 100 | 25831.5 | 4908 | 30739.5 | 3073950 |  | 0 | 0 | 0
3.175 | 2.4.5.02.05.5.4.2.5.2.01 SERVICIOS GENERALES DE CONSTRUCCIÓN DE CABLES LOCALES Y OBRAS CONEXAS - MTTO 5% | Infraestructura | Mantenimiento red eléctrica | pulsador timbre | UND | 400 | 18096.5 | 3438 | 21534.5 | 8613800 |  | 0 | 0 | 0
3.176 | 2.4.5.02.05.5.4.2.5.2.01 SERVICIOS GENERALES DE CONSTRUCCIÓN DE CABLES LOCALES Y OBRAS CONEXAS - MTTO 5% | Infraestructura | Mantenimiento red eléctrica | cable telefonico 4p | ML | 1000 | 3254.4286 | 618 | 3872.4286 | 3872428.5714 |  | 0 | 0 | 0
3.177 | 2.4.5.02.05.5.4.2.5.2.01 SERVICIOS GENERALES DE CONSTRUCCIÓN DE CABLES LOCALES Y OBRAS CONEXAS - MTTO 5% | Infraestructura | Mantenimiento red eléctrica | cable datos utp cat 6a | ML | 1500 | 5513.5 | 1048 | 6561.5 | 9842250 |  | 0 | 0 | 0
3.178 | 2.4.5.02.05.5.4.2.5.2.01 SERVICIOS GENERALES DE CONSTRUCCIÓN DE CABLES LOCALES Y OBRAS CONEXAS - MTTO 5% | Infraestructura | Mantenimiento red eléctrica | Suministro E Instalacion De Contactor De 60 Amp Bifasico, Incluye Retiro Y Disposicion Final Del Elemento Dañado | UND | 12.0284 | 291212.376 | 55330 | 346542.376 | 4168339.1263 |  | 0 | 0 | 0
4.1 | 2.1.2.02.02.005.5.4.7.6.0.01 SERVICIOS DE CARPINTERÍA DE MADERA Y CARPINTERÍA METÁLICA - MTTO 5% | Mobiliario | Mantenimiento Mobiliario | Desmonte Y Ajuste De Puertas De Vidrio Templado Tipo Va & Ven | UND | 20 | 126457.968 | 24027 | 150484.968 | 3009699.36 |  | 0 | 0 | 0
4.2 | 2.1.2.02.02.005.5.4.7.6.0.01 SERVICIOS DE CARPINTERÍA DE MADERA Y CARPINTERÍA METÁLICA - MTTO 5% | Mobiliario | Mantenimiento Mobiliario | Desmonte Y Revisión De Cerradura | UND | 30 | 36710.856 | 6975 | 43685.856 | 1310575.68 |  | 0 | 0 | 0
4.3 | 2.1.2.02.02.005.5.4.7.6.0.01 SERVICIOS DE CARPINTERÍA DE MADERA Y CARPINTERÍA METÁLICA - MTTO 5% | Mobiliario | Mantenimiento Mobiliario | Adecuación De Muebles Y Escritorios Y Sillas Entre Otros Como Gavetas Soportes Y Patas Incluye Tornillos De Madera Y Metal , No Incluye Reparaciones De Carpintería | UND | 10 | 63220.248 | 12012 | 75232.248 | 752322.48 |  | 0 | 0 | 0
4.4 | 2.1.2.02.02.005.5.4.7.6.0.01 SERVICIOS DE CARPINTERÍA DE MADERA Y CARPINTERÍA METÁLICA - MTTO 5% | Mobiliario | Mantenimiento Mobiliario | Suministro E Instalación De Rieles De Gaveta (2) Para Escritorio, Incluye Tornillería Para Su Correcta Instalación | UND | 24 | 77507.976 | 14727 | 92234.976 | 2213639.424 |  | 0 | 0 | 0
4.5 | 2.1.2.02.02.005.5.4.7.6.0.01 SERVICIOS DE CARPINTERÍA DE MADERA Y CARPINTERÍA METÁLICA - MTTO 5% | Mobiliario | Mantenimiento Mobiliario | Suministro E Instalación De Cerradura Tipo Vitrina, Incluye Desmontes Y Tornillería Para Su Correcta Instalación | UND | 53 | 35694.204 | 6782 | 42476.204 | 2251238.812 |  | 0 | 0 | 0
4.6 | 2.1.2.02.02.005.5.4.7.6.0.01 SERVICIOS DE CARPINTERÍA DE MADERA Y CARPINTERÍA METÁLICA - MTTO 5% | Mobiliario | Mantenimiento Mobiliario | Anclaje De Muebles Y Otras Piezas Incluye Elementos De Fijación | UND | 150 | 17337.684 | 3294 | 20631.684 | 3094752.6 |  | 0 | 0 | 0
4.7 | 2.1.2.02.02.005.5.4.7.6.0.01 SERVICIOS DE CARPINTERÍA DE MADERA Y CARPINTERÍA METÁLICA - MTTO 5% | Mobiliario | Mantenimiento Mobiliario | Suministro E Instalación De Rueda En Goma Para Cama De 4"X1 1/4", Incluye Desmonte De Llanta Defectuosa Y Lubricación | UND | 15 | 101982.972 | 19377 | 121359.972 | 1820399.58 |  | 0 | 0 | 0
4.8 | 2.1.2.02.02.005.5.4.7.6.0.01 SERVICIOS DE CARPINTERÍA DE MADERA Y CARPINTERÍA METÁLICA - MTTO 5% | Mobiliario | Mantenimiento Mobiliario | Desmonte Y Ajuste De Baranda En Cama Mecánica Y Camilla , Incluye Elementos De Fijación | UND | 30 | 50990.94 | 9688 | 60678.94 | 1820368.2 |  | 0 | 0 | 0
4.9 | 2.1.2.02.02.005.5.4.7.6.0.01 SERVICIOS DE CARPINTERÍA DE MADERA Y CARPINTERÍA METÁLICA - MTTO 5% | Mobiliario | Mantenimiento Mobiliario | Suministro E Instalación De Tuerca En Teflón Para Tornillo Sinfín De Cama , Incluye Desmonte Y Montaje De Elementos Para Su Instalación | UND | 11 | 142914.408 | 27154 | 170068.408 | 1870752.488 |  | 0 | 0 | 0
4.10 | 2.1.2.02.02.005.5.4.7.6.0.01 SERVICIOS DE CARPINTERÍA DE MADERA Y CARPINTERÍA METÁLICA - MTTO 5% | Mobiliario | Mantenimiento Mobiliario | Reparación De Base O Tenedor De Llantas Para Cama, Camillas Y Sillas De Ruedas, Incluye Soldadura Eléctrica Y Pintura | UND | 50 | 57111.6 | 10851 | 67962.6 | 3398130 |  | 0 | 0 | 0
4.11 | 2.1.2.02.02.005.5.4.7.6.0.01 SERVICIOS DE CARPINTERÍA DE MADERA Y CARPINTERÍA METÁLICA - MTTO 5% | Mobiliario | Mantenimiento Mobiliario | Desmonte, Ajuste, Limpieza Y Lubricación De Llantas De Camas Camillas, Sillas De Ruedas Y Demás Como Carros O Carretas | UND | 30 | 24262.056 | 4610 | 28872.056 | 866161.68 |  | 0 | 0 | 0
4.12 | 2.1.2.02.02.005.5.4.7.6.0.01 SERVICIOS DE CARPINTERÍA DE MADERA Y CARPINTERÍA METÁLICA - MTTO 5% | Mobiliario | Mantenimiento Mobiliario | Ajuste Y Reparación De Tendido De Cama Hidráulica Por Sección, Incluye Guayas, Manijas Y Aceite Hidráulico | UND | 30 | 100880.052 | 19167 | 120047.052 | 3601411.56 |  | 0 | 0 | 0
4.13 | 2.1.2.02.02.005.5.4.7.6.0.01 SERVICIOS DE CARPINTERÍA DE MADERA Y CARPINTERÍA METÁLICA - MTTO 5% | Mobiliario | Mantenimiento Mobiliario | Ajuste Y Reparación De Tendido De Cama Mecánica O Electromecánica Por Sección, Incluye Soladura Y Elementos De Fijación, Incluye Pintura Y Consumibles Como Lijas Y Disolventes | UND | 20 | 134508.192 | 25557 | 160065.192 | 3201303.84 |  | 0 | 0 | 0
4.14 | 2.1.2.02.02.005.5.4.7.6.0.01 SERVICIOS DE CARPINTERÍA DE MADERA Y CARPINTERÍA METÁLICA - MTTO 5% | Mobiliario | Mantenimiento Mobiliario | Adecuación De Atriles Incluye Soldadura, Pintura Y Lubricación De Rodamientos | UND | 50 | 106061.592 | 20152 | 126213.592 | 6310679.6 |  | 0 | 0 | 0
4.15 | 2.1.2.02.02.005.5.4.7.6.0.01 SERVICIOS DE CARPINTERÍA DE MADERA Y CARPINTERÍA METÁLICA - MTTO 5% | Mobiliario | Mantenimiento Mobiliario | Suministro E Instalación De Rodamientos Para Camas, Camillas Y Sillas De Ruedas | UND | 12 | 30595.656 | 5813 | 36408.656 | 436903.872 |  | 0 | 0 | 0
4.16 | 2.1.2.02.02.005.5.4.7.6.0.01 SERVICIOS DE CARPINTERÍA DE MADERA Y CARPINTERÍA METÁLICA - MTTO 5% | Mobiliario | Mantenimiento Mobiliario | Acarreo O Transporte Entre Sedes Hospital - Camioneta Tipo Estaca | UND | 30 | 121312.464 | 23049 | 144361.464 | 4330843.92 |  | 0 | 0 | 0
4.17 | 2.1.2.02.02.005.5.4.7.6.0.01 SERVICIOS DE CARPINTERÍA DE MADERA Y CARPINTERÍA METÁLICA - MTTO 5% | Mobiliario | Mantenimiento Mobiliario | Pintura De Muebles Metálicos, Soportes , Estantería Y Mesas Entre Otros Incluye Lijada Masilla , Anticorrosivo Y Pintura En Laca | UND | 30 | 171858.96 | 32653 | 204511.96 | 6135358.8 |  | 0 | 0 | 0
4.18 | 2.1.2.02.02.005.5.4.7.6.0.01 SERVICIOS DE CARPINTERÍA DE MADERA Y CARPINTERÍA METÁLICA - MTTO 5% | Mobiliario | Mantenimiento Mobiliario | Apertura De Puertas Con Cerradura O Chapa De Seguridad Tipo Cerrojo Doble | UND | 50 | 84918.288 | 16134 | 101052.288 | 5052614.4 |  | 0 | 0 | 0
4.19 | 2.1.2.02.02.005.5.4.7.6.0.01 SERVICIOS DE CARPINTERÍA DE MADERA Y CARPINTERÍA METÁLICA - MTTO 5% | Mobiliario | Mantenimiento Mobiliario | Apertura De Puertas Con Cerradura O Chapa Tipo Bola | UND | 50 | 40437.852 | 7683 | 48120.852 | 2406042.6 |  | 0 | 0 | 0
4.20 | 2.1.2.02.02.005.5.4.7.6.0.01 SERVICIOS DE CARPINTERÍA DE MADERA Y CARPINTERÍA METÁLICA - MTTO 5% | Mobiliario | Mantenimiento Mobiliario | Cambio De Guarda Para Cerradura De Seguridad Tipo Cerrojo Doble Incluye 2 Copias De Llaves | UND | 50 | 56612.556 | 10756 | 67368.556 | 3368427.8 |  | 0 | 0 | 0
4.21 | 2.1.2.02.02.005.5.4.7.6.0.01 SERVICIOS DE CARPINTERÍA DE MADERA Y CARPINTERÍA METÁLICA - MTTO 5% | Mobiliario | Mantenimiento Mobiliario | Pintura Para Camilla Incluye Lijado Anticorrosivo Y Pintura En Esmalte 2 Colores A Entrega Satisfacción | UND | 10 | 387536.604 | 73632 | 461168.604 | 4611686.04 |  | 0 | 0 | 0
4.22 | 2.1.2.02.02.005.5.4.7.6.0.01 SERVICIOS DE CARPINTERÍA DE MADERA Y CARPINTERÍA METÁLICA - MTTO 5% | Mobiliario | Mantenimiento Mobiliario | Suministro E Instalación De Tornillo Sinfín De Rosca Cuadrada L: 0,70 M X 5/8" Para Elevación De Tendidos De Camas Mecánicas Y Electromecánicas | UND | 10 | 269016.384 | 51113 | 320129.384 | 3201293.84 |  | 0 | 0 | 0
4.23 | 2.1.2.02.02.005.5.4.7.6.0.01 SERVICIOS DE CARPINTERÍA DE MADERA Y CARPINTERÍA METÁLICA - MTTO 5% | Mobiliario | Mantenimiento Mobiliario | Suministro E Instalación De Soporte Para Extintor Incluye Pintura Y Elementos De Anclaje | UND | 20 | 36991.5 | 7028 | 44019.5 | 880390 |  | 0 | 0 | 0
4.24 | 2.1.2.02.02.005.5.4.7.6.0.01 SERVICIOS DE CARPINTERÍA DE MADERA Y CARPINTERÍA METÁLICA - MTTO 5% | Mobiliario | Mantenimiento Mobiliario | Suministro E Instalacion De Manija Para Cama Manual | UND | 10 | 220579.632 | 41910 | 262489.632 | 2624896.32 |  | 0 | 0 | 0
4.25 | 2.1.2.02.02.005.5.4.7.6.0.01 SERVICIOS DE CARPINTERÍA DE MADERA Y CARPINTERÍA METÁLICA - MTTO 5% | Mobiliario | Mantenimiento Mobiliario | Suministro De Duplicados De Llaves | UND | 20 | 14152.32 | 2689 | 16841.32 | 336826.4 |  | 0 | 0 | 0
4.26 | 2.1.2.02.02.005.5.4.7.6.0.01 SERVICIOS DE CARPINTERÍA DE MADERA Y CARPINTERÍA METÁLICA - MTTO 5% | Mobiliario | Mantenimiento Mobiliario | Suministro E Instalación De Basculante Para Ventanas Inc Retiro Del Ant | UND | 10 | 84918.288 | 16134 | 101052.288 | 1010522.88 |  | 0 | 0 | 0
4.27 | 2.1.2.02.02.005.5.4.7.6.0.01 SERVICIOS DE CARPINTERÍA DE MADERA Y CARPINTERÍA METÁLICA - MTTO 5% | Mobiliario | Mantenimiento Mobiliario | Sumistro E Instalación De Rodachinas Para Sillas, Atriles Y Mesas Puentes, Carros Y Demás | UND | 90 | 34370.7 | 6530 | 40900.7 | 3681063 |  | 0 | 0 | 0
4.28 | 2.1.2.02.02.005.5.4.7.6.0.01 SERVICIOS DE CARPINTERÍA DE MADERA Y CARPINTERÍA METÁLICA - MTTO 5% | Mobiliario | Mantenimiento Mobiliario | Reparación De Puertas En Aluminio Inc Ajuste De Bisagras Y Cambio De Elementos Como Lamina Y Pisa Vidrios | UND | 50 | 161750.316 | 30733 | 192483.316 | 9624165.8 |  | 0 | 0 | 0
4.29 | 2.1.2.02.02.005.5.4.7.6.0.01 SERVICIOS DE CARPINTERÍA DE MADERA Y CARPINTERÍA METÁLICA - MTTO 5% | Mobiliario | Mantenimiento Mobiliario | Pintura De Camas Manual O Mecánica | UND | 29 | 448725.732 | 85258 | 533983.732 | 15485528.228 |  | 0 | 0 | 0
4.30 | 2.1.2.02.02.005.5.4.7.6.0.01 SERVICIOS DE CARPINTERÍA DE MADERA Y CARPINTERÍA METÁLICA - MTTO 5% | Mobiliario | Mantenimiento Mobiliario | Pintura De Mesa Puente | UND | 8 | 134508.192 | 25557 | 160065.192 | 1280521.536 |  | 0 | 0 | 0
4.31 | 2.1.2.02.02.005.5.4.7.6.0.01 SERVICIOS DE CARPINTERÍA DE MADERA Y CARPINTERÍA METÁLICA - MTTO 5% | Mobiliario | Mantenimiento Mobiliario | Pintura De Escalerilla De Dos Pasos Incluye Limpiar Pintura Vieja, Resoldada Si Es Necesario, Pulida, Lijado, Aplicación Anticorrosivo Y Pintura En Esmalte. | UND | 40 | 150002.58 | 28500 | 178502.58 | 7140103.2 |  | 0 | 0 | 0
4.32 | 2.1.2.02.02.005.5.4.7.6.0.01 SERVICIOS DE CARPINTERÍA DE MADERA Y CARPINTERÍA METÁLICA - MTTO 5% | Mobiliario | Mantenimiento Mobiliario | Tapizado De Sillas Ergonómicas, Mesas Y Divisiones De Escritorios | UND | 6 | 161134.428 | 30616 | 191750.428 | 1150502.568 |  | 0 | 0 | 0
4.33 | 2.1.2.02.02.005.5.4.7.6.0.01 SERVICIOS DE CARPINTERÍA DE MADERA Y CARPINTERÍA METÁLICA - MTTO 5% | Mobiliario | Mantenimiento Mobiliario | Suministro E Instalación De Chapa De Cerrojo Doble | UND | 20 | 183569.568 | 34878 | 218447.568 | 4368951.36 |  | 0 | 0 | 0
4.34 | 2.1.2.02.02.005.5.4.7.6.0.01 SERVICIOS DE CARPINTERÍA DE MADERA Y CARPINTERÍA METÁLICA - MTTO 5% | Mobiliario | Mantenimiento Mobiliario | Suministro E Instalación De Soporte Para Porta Guardián En Platina De 1/2" De Acero Inoxidable | UND | 12 | 42056.196 | 7991 | 50047.196 | 600566.352 |  | 0 | 0 | 0
4.35 | 2.1.2.02.02.005.5.4.7.6.0.01 SERVICIOS DE CARPINTERÍA DE MADERA Y CARPINTERÍA METÁLICA - MTTO 5% | Mobiliario | Mantenimiento Mobiliario | Suministro E Instalación De Lamina En Acrílico | M2 | 2 | 132578.628 | 25190 | 157768.628 | 315537.256 |  | 0 | 0 | 0
4.36 | 2.1.2.02.02.005.5.4.7.6.0.01 SERVICIOS DE CARPINTERÍA DE MADERA Y CARPINTERÍA METÁLICA - MTTO 5% | Mobiliario | Mantenimiento Mobiliario | Suministro E Instalación De Llantas 5" X 1 1/4 Grado Hospitalario | UND | 1 | 142776.816 | 27128 | 169904.816 | 169904.816 |  | 0 | 0 | 0
4.37 | 2.1.2.02.02.005.5.4.7.6.0.01 SERVICIOS DE CARPINTERÍA DE MADERA Y CARPINTERÍA METÁLICA - MTTO 5% | Mobiliario | Mantenimiento Mobiliario | Lamina De Acero Inoxidable | M2 | 62 | 224361.228 | 42629 | 266990.228 | 16553394.136 |  | 0 | 0 | 0
4.38 | 2.1.2.02.02.005.5.4.7.6.0.01 SERVICIOS DE CARPINTERÍA DE MADERA Y CARPINTERÍA METÁLICA - MTTO 5% | Mobiliario | Mantenimiento Mobiliario | Suministro E Instalacion De Forro Para Ascensor De Carga En Lona Marfil | UND | 1 | 2461531.8 | 467691 | 2929222.8 | 2929222.8 |  | 0 | 0 | 0
4.39 | 2.1.2.02.02.005.5.4.7.6.0.01 SERVICIOS DE CARPINTERÍA DE MADERA Y CARPINTERÍA METÁLICA - MTTO 5% | Mobiliario | Mantenimiento Mobiliario | Suministro E Instalacion De Chapa Para Baranda De Cama | UND | 100 | 50802.024 | 9652 | 60454.024 | 6045402.4 |  | 0 | 0 | 0
4.40 | 2.1.2.02.02.005.5.4.7.6.0.01 SERVICIOS DE CARPINTERÍA DE MADERA Y CARPINTERÍA METÁLICA - MTTO 5% | Mobiliario | Mantenimiento Mobiliario | Suministro E Instalacion De Espaldar O Sentadero Para Silla De Ruedas | UND | 20 | 118550.796 | 22525 | 141075.796 | 2821515.92 |  | 0 | 0 | 0
4.41 | 2.1.2.02.02.005.5.4.7.6.0.01 SERVICIOS DE CARPINTERÍA DE MADERA Y CARPINTERÍA METÁLICA - MTTO 5% | Mobiliario | Mantenimiento Mobiliario | Revisión De Partes Movibles, Estado Fisico Y Funcionalidad De Equipos Mobiliarios Como Camas, Mesas, Sillas, Carros De Medicamentos Y Carros De Paro Entre Otros. | UND | 602.717 | 26032.188 | 4946 | 30978.188 | 18671079.6575 |  | 0 | 0 | 0
4.42 | 2.1.2.02.02.005.5.4.7.6.0.01 SERVICIOS DE CARPINTERÍA DE MADERA Y CARPINTERÍA METÁLICA - MTTO 5% | Mobiliario | Mantenimiento Mobiliario | Suministro E Instalacion De Entrepaño En Triplex De 18Mm Para Muebles Archivadores Hasta 1Mx0,5M | UND | 30 | 130001.508 | 24700 | 154701.508 | 4641045.24 |  | 0 | 0 | 0
4.43 | 2.1.2.02.02.005.5.4.7.6.0.01 SERVICIOS DE CARPINTERÍA DE MADERA Y CARPINTERÍA METÁLICA - MTTO 5% | Mobiliario | Mantenimiento Mobiliario | Reparacion De Estructura Para Camilla De Ambulancia. Incluye Traslados A Taller Especializado Y Previa Revision. | UND | 5 | 915890.976 | 174019 | 1089909.976 | 5449549.88 |  | 0 | 0 | 0
4.44 | 2.1.2.02.02.005.5.4.7.6.0.01 SERVICIOS DE CARPINTERÍA DE MADERA Y CARPINTERÍA METÁLICA - MTTO 5% | Mobiliario | Mantenimiento Mobiliario | Revisión General, Diagnóstico Y Reparación De Mesa Quirúrgica, No Incluye Repuestos Ni Consumibles | UND | 12 | 180822.096 | 34356 | 215178.096 | 2582137.152 |  | 0 | 0 | 0
4.45 | 2.1.2.02.02.005.5.4.7.6.0.01 SERVICIOS DE CARPINTERÍA DE MADERA Y CARPINTERÍA METÁLICA - MTTO 5% | Mobiliario | Mantenimiento Mobiliario | Restauración General De Mesa Riñonera Con Eliminación Total De Estructura En Madera | UND | 5 | 739878.048 | 140577 | 880455.048 | 4402275.24 |  | 0 | 0 | 0
4.46 | 2.1.2.02.02.005.5.4.7.6.0.01 SERVICIOS DE CARPINTERÍA DE MADERA Y CARPINTERÍA METÁLICA - MTTO 5% | Mobiliario | Mantenimiento Mobiliario | Suministro Y Cambio De Aceite Para Sistema Hidráulico De Mesa Quirúrgica | UND | 32 | 91500.864 | 17385 | 108885.864 | 3484347.648 |  | 0 | 0 | 0
4.47 | 2.1.2.02.02.005.5.4.7.6.0.01 SERVICIOS DE CARPINTERÍA DE MADERA Y CARPINTERÍA METÁLICA - MTTO 5% | Mobiliario | Mantenimiento Mobiliario | Bandeja O Repisa En Lamina De Acero Quirúrgico L= 1,38M X 0,30M Calibre 18 Entamborada. Incluye Instalación, Pie De Amigo Soldado Para Su Anclaje Y Todos Los Elementos Necesarios Para Su Correcta Instalación. | UND | 10 | 694858.164 | 132023 | 826881.164 | 8268811.64 |  | 0 | 0 | 0
4.48 | 2.1.2.02.02.005.5.4.7.6.0.01 SERVICIOS DE CARPINTERÍA DE MADERA Y CARPINTERÍA METÁLICA - MTTO 5% | Mobiliario | Mantenimiento Mobiliario | Suministro E Instalacion De Minipersiana En Aluminio | M2 | 15 | 230335.56 | 43764 | 274099.56 | 4111493.4 |  | 0 | 0 | 0
4.49 | 2.1.2.02.02.005.5.4.7.6.0.01 SERVICIOS DE CARPINTERÍA DE MADERA Y CARPINTERÍA METÁLICA - MTTO 5% | Mobiliario | Mantenimiento Mobiliario | Desmonte Y Cambio De Elementos Como Zocalos, Empaques Posa Vidrios, Ajuste De Bisagra Hidraulica De Puertas De Vidrio Templado Tipo De Va Y Ven. Incluye Fijacion De Cajas De Bisagras Con Muerto En Mortero Y Tapa De La Misma Si Es Necesario. | UND | 10 | 1223318.46 | 232431 | 1455749.46 | 14557494.6 |  | 0 | 0 | 0
4.50 | 2.1.2.02.02.005.5.4.7.6.0.01 SERVICIOS DE CARPINTERÍA DE MADERA Y CARPINTERÍA METÁLICA - MTTO 5% | Mobiliario | Mantenimiento Mobiliario | Reparacion De Puerta De Vidrio Templado Tipo Va Y Ven, Inclue Cambio De Dintel En Estructura Metalica Tubular De 3"X1" Anclada A Muro Lateral Y A Placa Superior Chapeteada O Soldada Por Medio De Sistema Perneado En Varilla A Placa, Revision De Zocalos Superiores E Inferiores, Cambio De Empaquetadura En Los Mismos, Graduacion Y Nivelacion De Gatos Hidraulicos E Instalacion De Puertas Reemplazando Pivotes Machos Anclados A Dintel Metalico En Tornillo Goloso 10 De 2" Y Pivotes Hembras. No Incluye Desmonte De Puertas, Cerramientos Ni Trabajos De Obra Civil Tales Como: Cambio De Gatos Hidraulicos, Desmonte De Cielos Ni Muros Aligerados Asi Como Su Instalacion Nuevamente. | UND | 10 | 1583353.044 | 300837 | 1884190.044 | 18841900.44 |  | 0 | 0 | 0
4.51 | 2.1.2.02.02.005.5.4.7.6.0.01 SERVICIOS DE CARPINTERÍA DE MADERA Y CARPINTERÍA METÁLICA - MTTO 5% | Mobiliario | Mantenimiento Mobiliario | Suministro E Instalacion De Cerramiento En Malla Zaranda Hasta H=90Cm | ML | 18 | 50405.628 | 9577 | 59982.628 | 1079687.304 |  | 0 | 0 | 0
4.52 | 2.1.2.02.02.005.5.4.7.6.0.01 SERVICIOS DE CARPINTERÍA DE MADERA Y CARPINTERÍA METÁLICA - MTTO 5% | Mobiliario | Mantenimiento Mobiliario | Suministro De Soporte Para Televisor Hasta 39" | UND | 2 | 95687.592 | 18181 | 113868.592 | 227737.184 |  | 0 | 0 | 0
4.53 | 2.1.2.02.02.005.5.4.7.6.0.01 SERVICIOS DE CARPINTERÍA DE MADERA Y CARPINTERÍA METÁLICA - MTTO 5% | Mobiliario | Mantenimiento Mobiliario | Suministro De Soporte Para Televisor mayor a 42"" | UND | 5 | 149756.88 | 28454 | 178210.88 | 891054.4 |  | 0 | 0 | 0
4.54 | 2.1.2.02.02.005.5.4.7.6.0.01 SERVICIOS DE CARPINTERÍA DE MADERA Y CARPINTERÍA METÁLICA - MTTO 5% | Mobiliario | Mantenimiento Mobiliario | Diseño, Corte Y Fabricacion De Soporte Para Lamparas Cieliticas; Inc. Perforacion De Viguetas, Angulos Estructurales, Platinas, Barras Roscadas, Pintura Anticorrosiva Y Pintura Definitiva | UND | 8 | 1630563.48 | 309807 | 1940370.48 | 15522963.84 |  | 0 | 0 | 0
4.55 | 2.1.2.02.02.005.5.4.7.6.0.01 SERVICIOS DE CARPINTERÍA DE MADERA Y CARPINTERÍA METÁLICA - MTTO 5% | Mobiliario | Mantenimiento Mobiliario | Mantenimiento De Equipos De Gimnasio, Incluye Revision, Desarmado, Limpieza, Engrase Y Ajuste De Tornilleria. | UND | 5 | 171507.336 | 32586 | 204093.336 | 1020466.68 |  | 0 | 0 | 0
4.56 | 2.1.2.02.02.005.5.4.7.6.0.01 SERVICIOS DE CARPINTERÍA DE MADERA Y CARPINTERÍA METÁLICA - MTTO 5% | Mobiliario | Mantenimiento Mobiliario | Suministro E Instalación De Escritorio Hasta 3.4 M X 1.8 M Y Ancho 0.6M En Aglomerado Rh De 36Mm Color Parma De Fácil Limpieza En Cumplimiento De Habilitación Según Norma. Incluye Perforaciones Pasa Cables, Pedestales En Acero Inoxidable De 2" Y Ángulos Pie De Amigos De 10 X 10 Anclado A Muro Para Mayor Soporte. | UND | 2 | 1893508.344 | 359767 | 2253275.344 | 4506550.688 |  | 0 | 0 | 0
4.57 | 2.1.2.02.02.005.5.4.7.6.0.01 SERVICIOS DE CARPINTERÍA DE MADERA Y CARPINTERÍA METÁLICA - MTTO 5% | Mobiliario | Mantenimiento Mobiliario | Suministro e instalación de Soporte de Aluminio Baranda Cama | UND | 40 | 98639 | 18741 | 117380 | 4695200 |  | 0 | 0 | 0
4.58 | 2.1.2.02.02.005.5.4.7.6.0.01 SERVICIOS DE CARPINTERÍA DE MADERA Y CARPINTERÍA METÁLICA - MTTO 5% | Mobiliario | Mantenimiento Mobiliario | Suministro e instalación de Brazo Sencillo Cama Fundicion | UND | 40 | 98639 | 18741 | 117380 | 4695200 |  | 0 | 0 | 0
4.59 | 2.1.2.02.02.005.5.4.7.6.0.01 SERVICIOS DE CARPINTERÍA DE MADERA Y CARPINTERÍA METÁLICA - MTTO 5% | Mobiliario | Mantenimiento Mobiliario | Suministro e instalación de Pin Exterior candado RS-8 Inox | UND | 60 | 10725 | 2038 | 12763 | 765780 |  | 0 | 0 | 0
4.60 | 2.1.2.02.02.005.5.4.7.6.0.01 SERVICIOS DE CARPINTERÍA DE MADERA Y CARPINTERÍA METÁLICA - MTTO 5% | Mobiliario | Mantenimiento Mobiliario | Suministro e instalación de Pasador Largo Cama Plast PL5112 | UND | 30 | 29918 | 5684 | 35602 | 1068060 |  | 0 | 0 | 0
4.61 | 2.1.2.02.02.005.5.4.7.6.0.01 SERVICIOS DE CARPINTERÍA DE MADERA Y CARPINTERÍA METÁLICA - MTTO 5% | Mobiliario | Mantenimiento Mobiliario | Suministro e instalación de Juego de barandas Tubulares, Camilla: Dos barandas Laterales de seguridad, plegables en sentido Longitudinal | UND | 10 | 1405307 | 267008 | 1672315 | 16723150 |  | 0 | 0 | 0
4.62 | 2.1.2.02.02.005.5.4.7.6.0.01 SERVICIOS DE CARPINTERÍA DE MADERA Y CARPINTERÍA METÁLICA - MTTO 5% | Mobiliario | Mantenimiento Mobiliario | Suministro e instalación de Gato Neumatico Camilla 400 N, Sin herrajes de Accionamiento | UND | 20 | 357273 | 67882 | 425155 | 8503100 |  | 0 | 0 | 0
5.1 | 2.1.2.01.01.003.04.02.02.01 - APARATOS DE CONTROL ELÉCTRICO Y DISTRIBUCIÓN DE ELECTRICIDAD Y SUS PARTES Y PIEZAS - REP - MTTO 5% | Industrial | Mantenimiento Industrial | Mantenimiento De Ventiladores, Incluye Desmonte E Instalación De Los Mismos | UND | 170 | 80873.52 | 15366 | 96239.52 | 16360718.4 |  | 0 | 0 | 0
5.2 | 2.1.2.01.01.003.04.02.02.01 - APARATOS DE CONTROL ELÉCTRICO Y DISTRIBUCIÓN DE ELECTRICIDAD Y SUS PARTES Y PIEZAS - REP - MTTO 5% | Industrial | Mantenimiento Industrial | Suministro E Instalación De Empaque Altas Temperatura Para Autoclave Puerta Ppal | UND | 4 | 1975357.02 | 375318 | 2350675.02 | 9402700.08 |  | 0 | 0 | 0
5.3 | 2.1.2.01.01.003.04.02.02.01 - APARATOS DE CONTROL ELÉCTRICO Y DISTRIBUCIÓN DE ELECTRICIDAD Y SUS PARTES Y PIEZAS - REP - MTTO 5% | Industrial | Mantenimiento Industrial | Suministro Y Cambio De Aceite 20W -50 O Similar Para Compresores O Motores, No Incluye Filtro | GALON | 9 | 311815.14 | 59245 | 371060.14 | 3339541.26 |  | 0 | 0 | 0
5.4 | 2.1.2.01.01.003.04.02.02.01 - APARATOS DE CONTROL ELÉCTRICO Y DISTRIBUCIÓN DE ELECTRICIDAD Y SUS PARTES Y PIEZAS - REP - MTTO 5% | Industrial | Mantenimiento Industrial | Suministro E Instalación De Empaque De Asbesto Para Flanche Líneas De Vapor De 3/13", Incluye Consumibles | UND | 4 | 157184.664 | 29865 | 187049.664 | 748198.656 |  | 0 | 0 | 0
5.5 | 2.1.2.01.01.003.04.02.02.01 - APARATOS DE CONTROL ELÉCTRICO Y DISTRIBUCIÓN DE ELECTRICIDAD Y SUS PARTES Y PIEZAS - REP - MTTO 5% | Industrial | Mantenimiento Industrial | Suministro E Instalación De Empaque En Prensa Estopa Para Válvulas En Acero Al Carbón , Incluye Consumibles | UND | 5 | 157184.664 | 29865 | 187049.664 | 935248.32 |  | 0 | 0 | 0
5.6 | 2.1.2.01.01.003.04.02.02.01 - APARATOS DE CONTROL ELÉCTRICO Y DISTRIBUCIÓN DE ELECTRICIDAD Y SUS PARTES Y PIEZAS - REP - MTTO 5% | Industrial | Mantenimiento Industrial | Suministro De Tornillo De Cabeza Avellanda 1/2" 4 Mm De Paso Fino | UND | 600 | 409.5 | 78 | 487.5 | 292500 |  | 0 | 0 | 0
5.7 | 2.1.2.01.01.003.04.02.02.01 - APARATOS DE CONTROL ELÉCTRICO Y DISTRIBUCIÓN DE ELECTRICIDAD Y SUS PARTES Y PIEZAS - REP - MTTO 5% | Industrial | Mantenimiento Industrial | Suministro E Instalación De Micro Interruptor 110V | UND | 100 | 43717.128 | 8306 | 52023.128 | 5202312.8 |  | 0 | 0 | 0
5.8 | 2.1.2.01.01.003.04.02.02.01 - APARATOS DE CONTROL ELÉCTRICO Y DISTRIBUCIÓN DE ELECTRICIDAD Y SUS PARTES Y PIEZAS - REP - MTTO 5% | Industrial | Mantenimiento Industrial | Suministro E Instalación De Relevos 12 V A 10 Amperios, Tipo Industrial 8 Pines | UND | 30.9986 | 83730.192 | 15909 | 99639.192 | 3088679.8734 |  | 0 | 0 | 0
5.9 | 2.1.2.01.01.003.04.02.02.01 - APARATOS DE CONTROL ELÉCTRICO Y DISTRIBUCIÓN DE ELECTRICIDAD Y SUS PARTES Y PIEZAS - REP - MTTO 5% | Industrial | Mantenimiento Industrial | Mantenimiento Preventivo Cortadora Para Gasa | UND | 20 | 80873.52 | 15366 | 96239.52 | 1924790.4 |  | 0 | 0 | 0
5.10 | 2.1.2.01.01.003.04.02.02.01 - APARATOS DE CONTROL ELÉCTRICO Y DISTRIBUCIÓN DE ELECTRICIDAD Y SUS PARTES Y PIEZAS - REP - MTTO 5% | Industrial | Mantenimiento Industrial | Suministro E Instalación De Rodamientos 6300 | UND | 8 | 42783 | 8129 | 50912 | 407296 |  | 0 | 0 | 0
5.11 | 2.1.2.01.01.003.04.02.02.01 - APARATOS DE CONTROL ELÉCTRICO Y DISTRIBUCIÓN DE ELECTRICIDAD Y SUS PARTES Y PIEZAS - REP - MTTO 5% | Industrial | Mantenimiento Industrial | Suministro E Instalación De Embragues De Caucho Para Motor | UND | 6 | 39986.856 | 7598 | 47584.856 | 285509.136 |  | 0 | 0 | 0
5.12 | 2.1.2.01.01.003.04.02.02.01 - APARATOS DE CONTROL ELÉCTRICO Y DISTRIBUCIÓN DE ELECTRICIDAD Y SUS PARTES Y PIEZAS - REP - MTTO 5% | Industrial | Mantenimiento Industrial | Suministro E Instalación De Bujes Industriales Para Escudos De Motor Inc Orificios En Torno | UND | 8 | 493979.304 | 93856 | 587835.304 | 4702682.432 |  | 0 | 0 | 0
5.13 | 2.1.2.01.01.003.04.02.02.01 - APARATOS DE CONTROL ELÉCTRICO Y DISTRIBUCIÓN DE ELECTRICIDAD Y SUS PARTES Y PIEZAS - REP - MTTO 5% | Industrial | Mantenimiento Industrial | Suministro Y Aplicación De Soldadura Eléctrica 6013 X1/8 Y 3/32 No Inc Pintura | HR | 200 | 52568.88 | 9988 | 62556.88 | 12511376 |  | 0 | 0 | 0
5.14 | 2.1.2.01.01.003.04.02.02.01 - APARATOS DE CONTROL ELÉCTRICO Y DISTRIBUCIÓN DE ELECTRICIDAD Y SUS PARTES Y PIEZAS - REP - MTTO 5% | Industrial | Mantenimiento Industrial | Rumin Y Aplicación De Cordon De Soldadura Eléctrica 7018 X1/8 Y 3/32 ; No Inc Pintura | HR | 200 | 63082.656 | 11986 | 75068.656 | 15013731.2 |  | 0 | 0 | 0
5.15 | 2.1.2.01.01.003.04.02.02.01 - APARATOS DE CONTROL ELÉCTRICO Y DISTRIBUCIÓN DE ELECTRICIDAD Y SUS PARTES Y PIEZAS - REP - MTTO 5% | Industrial | Mantenimiento Industrial | Suministro E Instalación De Aceites Para Compresores De Vacío | GAL | 9 | 261113.58 | 49612 | 310725.58 | 2796530.22 |  | 0 | 0 | 0
5.16 | 2.1.2.01.01.003.04.02.02.01 - APARATOS DE CONTROL ELÉCTRICO Y DISTRIBUCIÓN DE ELECTRICIDAD Y SUS PARTES Y PIEZAS - REP - MTTO 5% | Industrial | Mantenimiento Industrial | Suministro E Instalación De Piedra De Cortadora De Gasa | UND | 2 | 67752.048 | 12873 | 80625.048 | 161250.096 |  | 0 | 0 | 0
5.17 | 2.1.2.01.01.003.04.02.02.01 - APARATOS DE CONTROL ELÉCTRICO Y DISTRIBUCIÓN DE ELECTRICIDAD Y SUS PARTES Y PIEZAS - REP - MTTO 5% | Industrial | Mantenimiento Industrial | Suministro E Instalación Presostato, Incluye Desmonte Del Anterior | UND | 4 | 284612.328 | 54076 | 338688.328 | 1354753.312 |  | 0 | 0 | 0
5.18 | 2.1.2.01.01.003.04.02.02.01 - APARATOS DE CONTROL ELÉCTRICO Y DISTRIBUCIÓN DE ELECTRICIDAD Y SUS PARTES Y PIEZAS - REP - MTTO 5% | Industrial | Mantenimiento Industrial | Suministro E Instalación De Cinta Teflón Selladora De Bolsa, Para Altas Temperaturas | UND | 180 | 66264.744 | 12590 | 78854.744 | 14193853.92 |  | 0 | 0 | 0
5.19 | 2.1.2.01.01.003.04.02.02.01 - APARATOS DE CONTROL ELÉCTRICO Y DISTRIBUCIÓN DE ELECTRICIDAD Y SUS PARTES Y PIEZAS - REP - MTTO 5% | Industrial | Mantenimiento Industrial | Revision General Y Diagnostico De Secadora | UND | 13 | 95570.748 | 18158 | 113728.748 | 1478473.724 |  | 0 | 0 | 0
5.20 | 2.1.2.01.01.003.04.02.02.01 - APARATOS DE CONTROL ELÉCTRICO Y DISTRIBUCIÓN DE ELECTRICIDAD Y SUS PARTES Y PIEZAS - REP - MTTO 5% | Industrial | Mantenimiento Industrial | Suministro E Instalacion De Acople Elastomero Rexnord E4 Para Motobomba. | UND | 10 | 539277.648 | 102463 | 641740.648 | 6417406.48 |  | 0 | 0 | 0
5.21 | 2.1.2.01.01.003.04.02.02.01 - APARATOS DE CONTROL ELÉCTRICO Y DISTRIBUCIÓN DE ELECTRICIDAD Y SUS PARTES Y PIEZAS - REP - MTTO 5% | Industrial | Mantenimiento Industrial | Embobinada De Motor De Motobomba. Incluye Traslado A Sitio Especializado, Embujada De Eje, Cambio De Rodamientos, Cambio De Sello Mecanico, Bornera A Motobomba De 6.6Hp A 3.470 R.P.M. | UND | 5 | 1324749.972 | 251702 | 1576451.972 | 7882259.86 |  | 0 | 0 | 0
5.22 | 2.1.2.01.01.003.04.02.02.01 - APARATOS DE CONTROL ELÉCTRICO Y DISTRIBUCIÓN DE ELECTRICIDAD Y SUS PARTES Y PIEZAS - REP - MTTO 5% | Industrial | Mantenimiento Industrial | Suministro Y Cambio De Ventilador Para Secadora O Refrigerador | UND | 11 | 119001.792 | 22610 | 141611.792 | 1557729.712 |  | 0 | 0 | 0
5.23 | 2.1.2.01.01.003.04.02.02.01 - APARATOS DE CONTROL ELÉCTRICO Y DISTRIBUCIÓN DE ELECTRICIDAD Y SUS PARTES Y PIEZAS - REP - MTTO 5% | Industrial | Mantenimiento Industrial | Suministro Y Cambio De Termostato Para Secadora | UND | 5 | 158167.464 | 30052 | 188219.464 | 941097.32 |  | 0 | 0 | 0
5.24 | 2.1.2.01.01.003.04.02.02.01 - APARATOS DE CONTROL ELÉCTRICO Y DISTRIBUCIÓN DE ELECTRICIDAD Y SUS PARTES Y PIEZAS - REP - MTTO 5% | Industrial | Mantenimiento Industrial | Desarmado, Revisión Y Diagnóstico De Motobomba | UND | 18 | 102333.504 | 19443 | 121776.504 | 2191977.072 |  | 0 | 0 | 0
5.25 | 2.1.2.01.01.003.04.02.02.01 - APARATOS DE CONTROL ELÉCTRICO Y DISTRIBUCIÓN DE ELECTRICIDAD Y SUS PARTES Y PIEZAS - REP - MTTO 5% | Industrial | Mantenimiento Industrial | Suministro Y Cambio De Sello Mecánico Para Motobomba | UND | 20 | 269002.188 | 51110 | 320112.188 | 6402243.76 |  | 0 | 0 | 0
5.26 | 2.1.2.01.01.003.04.02.02.01 - APARATOS DE CONTROL ELÉCTRICO Y DISTRIBUCIÓN DE ELECTRICIDAD Y SUS PARTES Y PIEZAS - REP - MTTO 5% | Industrial | Mantenimiento Industrial | Suministro e instalacion FILTRO PLEGADO POLIPROPILENO 2.5 X 20" | UND | 36 | 139097.868 | 26429 | 165526.868 | 5958967.248 |  | 0 | 0 | 0
5.27 | 2.1.2.01.01.003.04.02.02.01 - APARATOS DE CONTROL ELÉCTRICO Y DISTRIBUCIÓN DE ELECTRICIDAD Y SUS PARTES Y PIEZAS - REP - MTTO 5% | Industrial | Mantenimiento Industrial | Suministro e instalacion FILTRO PLEGADO POLIPROPILENO 4.5X20" | UND | 12 | 202979.868 | 38566 | 241545.868 | 2898550.416 |  | 0 | 0 | 0
5.28 | 2.1.2.01.01.003.04.02.02.01 - APARATOS DE CONTROL ELÉCTRICO Y DISTRIBUCIÓN DE ELECTRICIDAD Y SUS PARTES Y PIEZAS - REP - MTTO 5% | Industrial | Mantenimiento Industrial | Suministro e instalacion FILTRO PLEGABLE POLIPROPILENO 10" | UND | 36 | 89411.868 | 16988 | 106399.868 | 3830395.248 |  | 0 | 0 | 0
5.29 | 2.1.2.01.01.003.04.02.02.01 - APARATOS DE CONTROL ELÉCTRICO Y DISTRIBUCIÓN DE ELECTRICIDAD Y SUS PARTES Y PIEZAS - REP - MTTO 5% | Industrial | Mantenimiento Industrial | Suministro e instalacion FILTRO CARBON ACTIVADO COMPACTO 10" | UND | 36 | 89411.868 | 16988 | 106399.868 | 3830395.248 |  | 0 | 0 | 0
5.30 | 2.1.2.01.01.003.04.02.02.01 - APARATOS DE CONTROL ELÉCTRICO Y DISTRIBUCIÓN DE ELECTRICIDAD Y SUS PARTES Y PIEZAS - REP - MTTO 5% | Industrial | Mantenimiento Industrial | Suministro e instalacion FILTRO POLIPROPILENO 10" | UND | 36 | 61019.868 | 11594 | 72613.868 | 2614099.248 |  | 0 | 0 | 0
5.31 | 2.1.2.01.01.003.04.02.02.01 - APARATOS DE CONTROL ELÉCTRICO Y DISTRIBUCIÓN DE ELECTRICIDAD Y SUS PARTES Y PIEZAS - REP - MTTO 5% | Industrial | Mantenimiento Industrial | Cambio E Instalacion Kit Soporte Motor De Mesa De Autopsia Marca Mortech, Desbloqueo Del Motor, Limpieza, Ajuste Y Verificacion De Motor Ajustable Del Flanche | UND | 4 | 1448997.732 | 275310 | 1724307.732 | 6897230.928 |  | 0 | 0 | 0
5.32 | 2.1.2.01.01.003.04.02.02.01 - APARATOS DE CONTROL ELÉCTRICO Y DISTRIBUCIÓN DE ELECTRICIDAD Y SUS PARTES Y PIEZAS - REP - MTTO 5% | Industrial | Mantenimiento Industrial | Mantenimiento Preventivo Para Mesa De Autopsia Morthec | UND | 4 | 1685853.624 | 320312 | 2006165.624 | 8024662.496 |  | 0 | 0 | 0
5.33 | 2.1.2.01.01.003.04.02.02.01 - APARATOS DE CONTROL ELÉCTRICO Y DISTRIBUCIÓN DE ELECTRICIDAD Y SUS PARTES Y PIEZAS - REP - MTTO 5% | Industrial | Mantenimiento Industrial | Cambio Del Triturador Ink - Sinerator Emerson Ref.: 65 Para Equipo De Mesa Autopsia Morthec | UND | 3 | 3343942.056 | 635349 | 3979291.056 | 11937873.168 |  | 0 | 0 | 0
5.34 | 2.1.2.01.01.003.04.02.02.01 - APARATOS DE CONTROL ELÉCTRICO Y DISTRIBUCIÓN DE ELECTRICIDAD Y SUS PARTES Y PIEZAS - REP - MTTO 5% | Industrial | Mantenimiento Industrial | Suministro E Instalacion De Compresor De Aire Tipo M Horizontal Libre De Aceite Y Silencioso 125Psi-5Cfm 1700Rpm-12L-1.0Hp. Incluye Traslado A Sitio, Todos Los Elementos Necesarios Para Su Correcto Funcionamiento Y Puesta En Marcha. | UND | 4 | 1227160.116 | 233160 | 1460320.116 | 5841280.464 |  | 0 | 0 | 0
5.35 | 2.1.2.01.01.003.04.02.02.01 - APARATOS DE CONTROL ELÉCTRICO Y DISTRIBUCIÓN DE ELECTRICIDAD Y SUS PARTES Y PIEZAS - REP - MTTO 5% | Industrial | Mantenimiento Industrial | Acompañamiento Para Actividades Y Seguimiento A Equipos Industriales Tales, Como Neveras, Congeladores, Aires Acondicionados, Ups, Bombas, Hidroflops, Autoclaves Y Calderas. Este Acompañamiento Regulado Y Avalado Tecnicamente Por Profesional Idoneo En Ingenieria Electromecanica O Afin . Asi Mismo Este Personal Realizara Acompañamiento A Diseños Referentes A La Parte Industrial Antes Mencionada Y Proyecciones A Mejorar O Cambiar Por Parte Del Hospital. | MES | 22 | 7963876.284 | 1513136 | 9477012.284 | 208494270.248 |  | 0 | 0 | 0
5.36 | 2.1.2.01.01.003.04.02.02.01 - APARATOS DE CONTROL ELÉCTRICO Y DISTRIBUCIÓN DE ELECTRICIDAD Y SUS PARTES Y PIEZAS - REP - MTTO 5% | Industrial | Mantenimiento Industrial | Suministro E Instalacion De Manometro De Baja Y Media Presion 0-100Psi Y 0-600Mbar Debidamente Certificado. Incluye Retiro Y Dispocision Final Del Anterior. | UND | 2 | 644819.448 | 122516 | 767335.448 | 1534670.896 |  | 0 | 0 | 0
5.37 | 2.1.2.01.01.003.04.02.02.01 - APARATOS DE CONTROL ELÉCTRICO Y DISTRIBUCIÓN DE ELECTRICIDAD Y SUS PARTES Y PIEZAS - REP - MTTO 5% | Industrial | Mantenimiento Industrial | Kit De Mantenimiento Para Planta Electrica Perkins. Incluye: Cambio De Filtro De Aire Chi 1038, Cambio De Filtro De Aceite Chi 1010, Filtro Acpm Chi 1011 Y Chi 1012, Aceite Para Motor 15W40 Y Refrigerante | UND | 12 | 4427709.468 | 841265 | 5268974.468 | 63227693.616 |  | 0 | 0 | 0
5.38 | 2.1.2.01.01.003.04.02.02.01 - APARATOS DE CONTROL ELÉCTRICO Y DISTRIBUCIÓN DE ELECTRICIDAD Y SUS PARTES Y PIEZAS - REP - MTTO 5% | Industrial | Mantenimiento Industrial | Revisión general y ajuste de selladora de bolsa | UND | 8 | 48180.132 | 9154 | 57334.132 | 458673.056 |  | 0 | 0 | 0
5.39 | 2.1.2.01.01.003.04.02.02.01 - APARATOS DE CONTROL ELÉCTRICO Y DISTRIBUCIÓN DE ELECTRICIDAD Y SUS PARTES Y PIEZAS - REP - MTTO 5% | Industrial | Mantenimiento Industrial | Revisión y mantenimiento de extractores de aire | UND | 6 | 136507.644 | 25936 | 162443.644 | 974661.864 |  | 0 | 0 | 0
5.40 | 2.1.2.01.01.003.04.02.02.01 - APARATOS DE CONTROL ELÉCTRICO Y DISTRIBUCIÓN DE ELECTRICIDAD Y SUS PARTES Y PIEZAS - REP - MTTO 5% | Industrial | Mantenimiento Industrial | Acompañamiento, seguimiento y atencion de equipos de infraestructura hospitalaria con soporte 7 dias a la semana las 24 horas del dia, por personal con experiencia en la operación de dichos equipos que componen el buen funcionamiento de redes electricas, hidrosanitarias y operativas entre otras. Incluye mantenimiento preventivo de los equipos de infraestructura hospitalaria de acuerdo a cronograma del hospital. Este Personal Debe Tener Las Herramientas Y Los Medios Necesarios Para La Ejecución De Sus Actividades Y La Administración Y El Cumplimiento De Su Horario Esta A Cargo Del Contratista. (Nota: Este Item Incluye La Toma De Lecturas De Los Consumos De Energia, Agua, Gas; Limpieza De Equipos Y Componentes; Estado Fisico Y Operativo De La Planta De Aire Medicinal; Recibo Y Entrega De Balas Portatiles De Aire Medicinal Las 24 Horas Del Dia; Lectura De Tanques Principal Y Respaldo De Aire Medicinal; Atencion Inmediata Ante Cualquier Eventualidad en las redes electricas e hidrosanitarias Dentro De Las Instalaciones Del Hospital Con Soporte 24/7 | MES | 2 | 19890196.872 | 3779137 | 23669333.872 | 47338667.744 |  | 0 | 0 | 0
6.1 | 2.4.5.02.08.8.7.1.5.2.0.3.01 SERVICIO DE MANTENIMIENTO Y REPARACIÓN DE APARATOS DE DISTRIBUCIÓN Y CONTROL DE LA ENERGÍA ELÉCTRICA - MTTO 5% | Industrial | Mantenimiento UPS | Desmonte Y Reparacion De Tarjeta Electronica Interface | UND | 11 | 550006.548 | 104501 | 654507.548 | 7199583.028 |  | 0 | 0 | 0
6.2 | 2.4.5.02.08.8.7.1.5.2.0.3.01 SERVICIO DE MANTENIMIENTO Y REPARACIÓN DE APARATOS DE DISTRIBUCIÓN Y CONTROL DE LA ENERGÍA ELÉCTRICA - MTTO 5% | Industrial | Mantenimiento UPS | Desmonte Y Reparacion De Tarjeta Electronica De Salida | UND | 55 | 550006.548 | 104501 | 654507.548 | 35997915.14 |  | 0 | 0 | 0
6.3 | 2.4.5.02.08.8.7.1.5.2.0.3.01 SERVICIO DE MANTENIMIENTO Y REPARACIÓN DE APARATOS DE DISTRIBUCIÓN Y CONTROL DE LA ENERGÍA ELÉCTRICA - MTTO 5% | Industrial | Mantenimiento UPS | Suministro E Instalacion De Baterias De 12 V A 5 Amp | UND | 100 | 141808.212 | 26944 | 168752.212 | 16875221.2 |  | 0 | 0 | 0
6.4 | 2.4.5.02.08.8.7.1.5.2.0.3.01 SERVICIO DE MANTENIMIENTO Y REPARACIÓN DE APARATOS DE DISTRIBUCIÓN Y CONTROL DE LA ENERGÍA ELÉCTRICA - MTTO 5% | Industrial | Mantenimiento UPS | Reparacion De Tarjeta Electronica De Entrada De Voltaje | UND | 5.0238 | 500006.052 | 95001 | 595007.052 | 2989180.934 |  | 0 | 0 | 0
6.5 | 2.4.5.02.08.8.7.1.5.2.0.3.01 SERVICIO DE MANTENIMIENTO Y REPARACIÓN DE APARATOS DE DISTRIBUCIÓN Y CONTROL DE LA ENERGÍA ELÉCTRICA - MTTO 5% | Industrial | Mantenimiento UPS | Revision De Parte Electrica De Ups | UND | 20 | 70728.84 | 13438 | 84166.84 | 1683336.8 |  | 0 | 0 | 0
6.6 | 2.4.5.02.08.8.7.1.5.2.0.3.01 SERVICIO DE MANTENIMIENTO Y REPARACIÓN DE APARATOS DE DISTRIBUCIÓN Y CONTROL DE LA ENERGÍA ELÉCTRICA - MTTO 5% | Industrial | Mantenimiento UPS | Instalacion De Conexión Electrica Ups A 220 V, Con Todos Lo Elementos Necesarios Para Su Conexión | UND | 10 | 202187.076 | 38416 | 240603.076 | 2406030.76 |  | 0 | 0 | 0
6.7 | 2.4.5.02.08.8.7.1.5.2.0.3.01 SERVICIO DE MANTENIMIENTO Y REPARACIÓN DE APARATOS DE DISTRIBUCIÓN Y CONTROL DE LA ENERGÍA ELÉCTRICA - MTTO 5% | Industrial | Mantenimiento UPS | Suministro E Instalacion De Regleta De Empalme De Cable Hasta N° 6 | UND | 12 | 84918.288 | 16134 | 101052.288 | 1212627.456 |  | 0 | 0 | 0
6.8 | 2.4.5.02.08.8.7.1.5.2.0.3.01 SERVICIO DE MANTENIMIENTO Y REPARACIÓN DE APARATOS DE DISTRIBUCIÓN Y CONTROL DE LA ENERGÍA ELÉCTRICA - MTTO 5% | Industrial | Mantenimiento UPS | Revision Y Correcion De Ups Alarmada Por Sobrecarga De Voltaje. Incluye Pruebas Y Se Deja En Funcionamiento. | UND | 13 | 74807.46 | 14213 | 89020.46 | 1157265.98 |  | 0 | 0 | 0
6.9 | 2.4.5.02.08.8.7.1.5.2.0.3.01 SERVICIO DE MANTENIMIENTO Y REPARACIÓN DE APARATOS DE DISTRIBUCIÓN Y CONTROL DE LA ENERGÍA ELÉCTRICA - MTTO 5% | Industrial | Mantenimiento UPS | Diagnostico Y Correccion De Corto Circuito | UND | 22 | 56612.556 | 10756 | 67368.556 | 1482108.232 |  | 0 | 0 | 0
6.10 | 2.4.5.02.08.8.7.1.5.2.0.3.01 SERVICIO DE MANTENIMIENTO Y REPARACIÓN DE APARATOS DE DISTRIBUCIÓN Y CONTROL DE LA ENERGÍA ELÉCTRICA - MTTO 5% | Industrial | Mantenimiento UPS | Enlace De Ups Tipo Cascada O En Serie | UND | 16 | 181966.512 | 34574 | 216540.512 | 3464648.192 |  | 0 | 0 | 0
6.11 | 2.4.5.02.08.8.7.1.5.2.0.3.01 SERVICIO DE MANTENIMIENTO Y REPARACIÓN DE APARATOS DE DISTRIBUCIÓN Y CONTROL DE LA ENERGÍA ELÉCTRICA - MTTO 5% | Industrial | Mantenimiento UPS | Mantenimiento Preventivo De Ups De 2 Kva, 3 Kva, 5 Kva | UND | 13 | 392243.124 | 74526 | 466769.124 | 6067998.612 |  | 0 | 0 | 0
6.12 | 2.4.5.02.08.8.7.1.5.2.0.3.01 SERVICIO DE MANTENIMIENTO Y REPARACIÓN DE APARATOS DE DISTRIBUCIÓN Y CONTROL DE LA ENERGÍA ELÉCTRICA - MTTO 5% | Industrial | Mantenimiento UPS | Mantenimiento Preventivo De Ups De 8 Kva, 10Kva, 12 Kva | UND | 50 | 482463.072 | 91668 | 574131.072 | 28706553.6 |  | 0 | 0 | 0
6.13 | 2.4.5.02.08.8.7.1.5.2.0.3.01 SERVICIO DE MANTENIMIENTO Y REPARACIÓN DE APARATOS DE DISTRIBUCIÓN Y CONTROL DE LA ENERGÍA ELÉCTRICA - MTTO 5% | Industrial | Mantenimiento UPS | Mantenimiento Preventivo De Ups De 20 Kva, 40 Kva | UND | 35 | 641674.488 | 121918 | 763592.488 | 26725737.08 |  | 0 | 0 | 0
6.14 | 2.4.5.02.08.8.7.1.5.2.0.3.01 SERVICIO DE MANTENIMIENTO Y REPARACIÓN DE APARATOS DE DISTRIBUCIÓN Y CONTROL DE LA ENERGÍA ELÉCTRICA - MTTO 5% | Industrial | Mantenimiento UPS | Suministro E Instalacion De Baterias De 12 V 100 Amp | UND | 50 | 1499872.92 | 284976 | 1784848.92 | 89242446 |  | 0 | 0 | 0
6.15 | 2.4.5.02.08.8.7.1.5.2.0.3.01 SERVICIO DE MANTENIMIENTO Y REPARACIÓN DE APARATOS DE DISTRIBUCIÓN Y CONTROL DE LA ENERGÍA ELÉCTRICA - MTTO 5% | Industrial | Mantenimiento UPS | Suministro E Instalacion De Baterias De 12 V 9 Amp | UND | 700 | 185133.312 | 35175 | 220308.312 | 154215818.4 |  | 0 | 0 | 0
6.16 | 2.4.5.02.08.8.7.1.5.2.0.3.01 SERVICIO DE MANTENIMIENTO Y REPARACIÓN DE APARATOS DE DISTRIBUCIÓN Y CONTROL DE LA ENERGÍA ELÉCTRICA - MTTO 5% | Industrial | Mantenimiento UPS | Suministro E Instalacion De Baterias De 12 V 12 Amp | UND | 60 | 233831.052 | 44428 | 278259.052 | 16695543.12 |  | 0 | 0 | 0
6.17 | 2.4.5.02.08.8.7.1.5.2.0.3.01 SERVICIO DE MANTENIMIENTO Y REPARACIÓN DE APARATOS DE DISTRIBUCIÓN Y CONTROL DE LA ENERGÍA ELÉCTRICA - MTTO 5% | Industrial | Mantenimiento UPS | Suministro E Instalacion De Baterias De 12 V 18 Amp | UND | 120 | 317020.704 | 60234 | 377254.704 | 45270564.48 |  | 0 | 0 | 0
6.18 | 2.4.5.02.08.8.7.1.5.2.0.3.01 SERVICIO DE MANTENIMIENTO Y REPARACIÓN DE APARATOS DE DISTRIBUCIÓN Y CONTROL DE LA ENERGÍA ELÉCTRICA - MTTO 5% | Industrial | Mantenimiento UPS | Suministro E Instalacion De Ups Bifasica Online De 10Kva Powest Titan, Incluye Instalacion A 1 Metro | UND | 1 | 15652059.696 | 2973891 | 18625950.696 | 18625950.696 |  | 0 | 0 | 0
7.1 | 2.4.5.02.08.8.7.1.5.6.9.9.01 - SERVICIO DE MANTENIMIENTO Y REPARACIÓN DE MÁQUINAS DE USO GENERAL N.C.P. - MTTO 5% | Industrial | Mantenimiento equipos de refrigeración | Mantenimiento Preventivo Congeladores | UND | 60 | 171529.176 | 32591 | 204120.176 | 12247210.56 |  | 0 | 0 | 0
7.2 | 2.4.5.02.08.8.7.1.5.6.9.9.01 - SERVICIO DE MANTENIMIENTO Y REPARACIÓN DE MÁQUINAS DE USO GENERAL N.C.P. - MTTO 5% | Industrial | Mantenimiento equipos de refrigeración | Mantenimiento Preventivo De Neveras | UND | 80 | 128646.336 | 24443 | 153089.336 | 12247146.88 |  | 0 | 0 | 0
7.3 | 2.4.5.02.08.8.7.1.5.6.9.9.01 - SERVICIO DE MANTENIMIENTO Y REPARACIÓN DE MÁQUINAS DE USO GENERAL N.C.P. - MTTO 5% | Industrial | Mantenimiento equipos de refrigeración | Mantenimiento Preventivo Cuartos Frios | UND | 4 | 300175.512 | 57033 | 357208.512 | 1428834.048 |  | 0 | 0 | 0
7.4 | 2.4.5.02.08.8.7.1.5.6.9.9.01 - SERVICIO DE MANTENIMIENTO Y REPARACIÓN DE MÁQUINAS DE USO GENERAL N.C.P. - MTTO 5% | Industrial | Mantenimiento equipos de refrigeración | Mantenimiento Preventivo Refrigerador | UND | 100 | 171529.176 | 32591 | 204120.176 | 20412017.6 |  | 0 | 0 | 0
7.5 | 2.4.5.02.08.8.7.1.5.6.9.9.01 - SERVICIO DE MANTENIMIENTO Y REPARACIÓN DE MÁQUINAS DE USO GENERAL N.C.P. - MTTO 5% | Industrial | Mantenimiento equipos de refrigeración | Suministro E Instalacion De Relay Para Nevera | UND | 50 | 149163.924 | 28341 | 177504.924 | 8875246.2 |  | 0 | 0 | 0
7.6 | 2.4.5.02.08.8.7.1.5.6.9.9.01 - SERVICIO DE MANTENIMIENTO Y REPARACIÓN DE MÁQUINAS DE USO GENERAL N.C.P. - MTTO 5% | Industrial | Mantenimiento equipos de refrigeración | Suministro E Instalacion Capacitador Para Nevera | UND | 50 | 114666.552 | 21787 | 136453.552 | 6822677.6 |  | 0 | 0 | 0
7.7 | 2.4.5.02.08.8.7.1.5.6.9.9.01 - SERVICIO DE MANTENIMIENTO Y REPARACIÓN DE MÁQUINAS DE USO GENERAL N.C.P. - MTTO 5% | Industrial | Mantenimiento equipos de refrigeración | Suministro Y Aplicación De Gas 134 A | UND | 7 | 235627.392 | 44769 | 280396.392 | 1962774.744 |  | 0 | 0 | 0
7.8 | 2.4.5.02.08.8.7.1.5.6.9.9.01 - SERVICIO DE MANTENIMIENTO Y REPARACIÓN DE MÁQUINAS DE USO GENERAL N.C.P. - MTTO 5% | Industrial | Mantenimiento equipos de refrigeración | Suministro E Instalacion De Termico Para Nevera | UND | 6 | 127807.68 | 24283 | 152090.68 | 912544.08 |  | 0 | 0 | 0
7.9 | 2.4.5.02.08.8.7.1.5.6.9.9.01 - SERVICIO DE MANTENIMIENTO Y REPARACIÓN DE MÁQUINAS DE USO GENERAL N.C.P. - MTTO 5% | Industrial | Mantenimiento equipos de refrigeración | Suminsitro E Instalacion De Valvula De Cargue Para Nevera | UND | 14 | 136020.612 | 25844 | 161864.612 | 2266104.568 |  | 0 | 0 | 0
7.10 | 2.4.5.02.08.8.7.1.5.6.9.9.01 - SERVICIO DE MANTENIMIENTO Y REPARACIÓN DE MÁQUINAS DE USO GENERAL N.C.P. - MTTO 5% | Industrial | Mantenimiento equipos de refrigeración | Suministro E Instalacion De Filtro Secador | UND | 10 | 114666.552 | 21787 | 136453.552 | 1364535.52 |  | 0 | 0 | 0
7.11 | 2.4.5.02.08.8.7.1.5.6.9.9.01 - SERVICIO DE MANTENIMIENTO Y REPARACIÓN DE MÁQUINAS DE USO GENERAL N.C.P. - MTTO 5% | Industrial | Mantenimiento equipos de refrigeración | Suministro E Instalacion De Valvula De Servicio | UND | 16 | 167235.432 | 31775 | 199010.432 | 3184166.912 |  | 0 | 0 | 0
7.12 | 2.4.5.02.08.8.7.1.5.6.9.9.01 - SERVICIO DE MANTENIMIENTO Y REPARACIÓN DE MÁQUINAS DE USO GENERAL N.C.P. - MTTO 5% | Industrial | Mantenimiento equipos de refrigeración | Suministro E Instalacion De Aceite De Refrigeracion Para Nevera | UND | 10 | 84271.824 | 16012 | 100283.824 | 1002838.24 |  | 0 | 0 | 0
7.13 | 2.4.5.02.08.8.7.1.5.6.9.9.01 - SERVICIO DE MANTENIMIENTO Y REPARACIÓN DE MÁQUINAS DE USO GENERAL N.C.P. - MTTO 5% | Industrial | Mantenimiento equipos de refrigeración | Suministro E Instalacion De Kit De Arranque Para Nevera | UND | 2 | 883415.988 | 167849 | 1051264.988 | 2102529.976 |  | 0 | 0 | 0
7.14 | 2.4.5.02.08.8.7.1.5.6.9.9.01 - SERVICIO DE MANTENIMIENTO Y REPARACIÓN DE MÁQUINAS DE USO GENERAL N.C.P. - MTTO 5% | Industrial | Mantenimiento equipos de refrigeración | Suministro E Instalacion De Unidad Para Congelador Vertical | UND | 10 | 174133.596 | 33085 | 207218.596 | 2072185.96 |  | 0 | 0 | 0
7.15 | 2.4.5.02.08.8.7.1.5.6.9.9.01 - SERVICIO DE MANTENIMIENTO Y REPARACIÓN DE MÁQUINAS DE USO GENERAL N.C.P. - MTTO 5% | Industrial | Mantenimiento equipos de refrigeración | Suministro E Instalacion De Unidad Para Nevera 1/10 | UND | 10 | 693662.424 | 131796 | 825458.424 | 8254584.24 |  | 0 | 0 | 0
7.16 | 2.4.5.02.08.8.7.1.5.6.9.9.01 - SERVICIO DE MANTENIMIENTO Y REPARACIÓN DE MÁQUINAS DE USO GENERAL N.C.P. - MTTO 5% | Industrial | Mantenimiento equipos de refrigeración | Suministro E Instalacion De Controlador Electronico Para Nevera | UND | 20 | 943922.616 | 179345 | 1123267.616 | 22465352.32 |  | 0 | 0 | 0
7.17 | 2.4.5.02.08.8.7.1.5.6.9.9.01 - SERVICIO DE MANTENIMIENTO Y REPARACIÓN DE MÁQUINAS DE USO GENERAL N.C.P. - MTTO 5% | Industrial | Mantenimiento equipos de refrigeración | Suministro E Instalacion De Control De Temparetura | UND | 14 | 167235.432 | 31775 | 199010.432 | 2786146.048 |  | 0 | 0 | 0
7.18 | 2.4.5.02.08.8.7.1.5.6.9.9.01 - SERVICIO DE MANTENIMIENTO Y REPARACIÓN DE MÁQUINAS DE USO GENERAL N.C.P. - MTTO 5% | Industrial | Mantenimiento equipos de refrigeración | Suministro E Instalacion De Rele Y Potencial Para Arranque De Nevera De Sala De Partos | UND | 2 | 246464.4 | 46828 | 293292.4 | 586584.8 |  | 0 | 0 | 0
7.19 | 2.4.5.02.08.8.7.1.5.6.9.9.01 - SERVICIO DE MANTENIMIENTO Y REPARACIÓN DE MÁQUINAS DE USO GENERAL N.C.P. - MTTO 5% | Industrial | Mantenimiento equipos de refrigeración | Suministro E Instalacion De Unidad De 1/2 -1/4 Para Refrigerador | UND | 6 | 664367.34 | 126230 | 790597.34 | 4743584.04 |  | 0 | 0 | 0
7.20 | 2.4.5.02.08.8.7.1.5.6.9.9.01 - SERVICIO DE MANTENIMIENTO Y REPARACIÓN DE MÁQUINAS DE USO GENERAL N.C.P. - MTTO 5% | Industrial | Mantenimiento equipos de refrigeración | Suministro E Instalacion De Sello Para Puerta Tipo Flecha Hasta 6M De Longitud Para Equipos De Refrigeracion, Incluye Desmonte, Limpieza E Instalacion Nuevamente De La Puerta Del Equipo | UND | 2 | 339045.252 | 64419 | 403464.252 | 806928.504 |  | 0 | 0 | 0
7.21 | 2.4.5.02.08.8.7.1.5.6.9.9.01 - SERVICIO DE MANTENIMIENTO Y REPARACIÓN DE MÁQUINAS DE USO GENERAL N.C.P. - MTTO 5% | Industrial | Mantenimiento equipos de refrigeración | Cambio De Tuberia De Evaporador Para Neveras Convencionales, Incluye Capilar 0.031 De Expansion | UND | 4 | 235058.46 | 44661 | 279719.46 | 1118877.84 |  | 0 | 0 | 0
7.22 | 2.4.5.02.08.8.7.1.5.6.9.9.01 - SERVICIO DE MANTENIMIENTO Y REPARACIÓN DE MÁQUINAS DE USO GENERAL N.C.P. - MTTO 5% | Industrial | Mantenimiento equipos de refrigeración | Suministro E Instalacion De Unidad Para Nevera 1/2 Hp R 134A | UND | 4 | 733958.316 | 139452 | 873410.316 | 3493641.264 |  | 0 | 0 | 0
7.23 | 2.4.5.02.08.8.7.1.5.6.9.9.01 - SERVICIO DE MANTENIMIENTO Y REPARACIÓN DE MÁQUINAS DE USO GENERAL N.C.P. - MTTO 5% | Industrial | Mantenimiento equipos de refrigeración | Suministro E Instalación De Sistema De Alarma Para Equipo De Refrigeración Por Apertura De Puerta. Incluye Buzzer, Temporizador, Microsuiche, Adaptación De Sistema, Pruebas Y Todos Los Elementos Necesarios Para Su Correcto Funcionamiento. | UND | 4 | 703656.408 | 133695 | 837351.408 | 3349405.632 |  | 0 | 0 | 0
7.24 | 2.4.5.02.08.8.7.1.5.6.9.9.01 - SERVICIO DE MANTENIMIENTO Y REPARACIÓN DE MÁQUINAS DE USO GENERAL N.C.P. - MTTO 5% | Industrial | Mantenimiento equipos de refrigeración | Instalacion De Sistema Para Control De Presión Y Temperatura Para Equipos De Aire Acondicionado. Incluye: Control De Presión Kp5, Contactor De 2 Polos A 24V, Relé De 24V/220V, Temporizador Semanal On/Off, Pruebas Y Todos Los Elementos Necesarios Para Su Correcta Instalación | UND | 3 | 1235238.732 | 234695 | 1469933.732 | 4409801.196 |  | 0 | 0 | 0
8.1 | 2.4.5.02.08.8.7.1.5.6.9.9.01 - SERVICIO DE MANTENIMIENTO Y REPARACIÓN DE MÁQUINAS DE USO GENERAL N.C.P. - MTTO 5% | Industrial | Mantenimiento equipos de aire acondicionado | Mantenimiento Aire Acondicionado Tipo Minisplit De 9.000 Btu A 32.000 Btu | UND | 60 | 171531.36 | 32591 | 204122.36 | 12247341.6 |  | 0 | 0 | 0
8.2 | 2.4.5.02.08.8.7.1.5.6.9.9.01 - SERVICIO DE MANTENIMIENTO Y REPARACIÓN DE MÁQUINAS DE USO GENERAL N.C.P. - MTTO 5% | Industrial | Mantenimiento equipos de aire acondicionado | Mantenimiento Aire Acondicionado Tipo Ventana | UND | 50 | 128646.336 | 24443 | 153089.336 | 7654466.8 |  | 0 | 0 | 0
8.3 | 2.4.5.02.08.8.7.1.5.6.9.9.01 - SERVICIO DE MANTENIMIENTO Y REPARACIÓN DE MÁQUINAS DE USO GENERAL N.C.P. - MTTO 5% | Industrial | Mantenimiento equipos de aire acondicionado | Mantenimiento Aire Acondicionado Tipo Casette | UND | 60 | 185822.364 | 35306 | 221128.364 | 13267701.84 |  | 0 | 0 | 0
8.4 | 2.4.5.02.08.8.7.1.5.6.9.9.01 - SERVICIO DE MANTENIMIENTO Y REPARACIÓN DE MÁQUINAS DE USO GENERAL N.C.P. - MTTO 5% | Industrial | Mantenimiento equipos de aire acondicionado | Mantenimiento Aire Acondicionado Tipo Paquete Hasta 5Tr | UND | 40 | 353315.508 | 67130 | 420445.508 | 16817820.32 |  | 0 | 0 | 0
8.5 | 2.4.5.02.08.8.7.1.5.6.9.9.01 - SERVICIO DE MANTENIMIENTO Y REPARACIÓN DE MÁQUINAS DE USO GENERAL N.C.P. - MTTO 5% | Industrial | Mantenimiento equipos de aire acondicionado | Mantenimiento Aire Acondicionado Tipo Paquete Mayor A 5Tr | UND | 100 | 434321.16 | 82521 | 516842.16 | 51684216 |  | 0 | 0 | 0
8.6 | 2.4.5.02.08.8.7.1.5.6.9.9.01 - SERVICIO DE MANTENIMIENTO Y REPARACIÓN DE MÁQUINAS DE USO GENERAL N.C.P. - MTTO 5% | Industrial | Mantenimiento equipos de aire acondicionado | Mantenimiento Aire Acondicionado Tipo Central Split Hasta 5Tr | UND | 50 | 353315.508 | 67130 | 420445.508 | 21022275.4 |  | 0 | 0 | 0
8.7 | 2.4.5.02.08.8.7.1.5.6.9.9.01 - SERVICIO DE MANTENIMIENTO Y REPARACIÓN DE MÁQUINAS DE USO GENERAL N.C.P. - MTTO 5% | Industrial | Mantenimiento equipos de aire acondicionado | Mantenimiento Aire Acondicionado Tipo Central Split Mayor A 5 Tr | UND | 40 | 434321.16 | 82521 | 516842.16 | 20673686.4 |  | 0 | 0 | 0
8.8 | 2.4.5.02.08.8.7.1.5.6.9.9.01 - SERVICIO DE MANTENIMIENTO Y REPARACIÓN DE MÁQUINAS DE USO GENERAL N.C.P. - MTTO 5% | Industrial | Mantenimiento equipos de aire acondicionado | Mantenimiento Aire Acondicionado De Precision Marca Tecam | UND | 12 | 434322.252 | 82521 | 516843.252 | 6202119.024 |  | 0 | 0 | 0
8.9 | 2.4.5.02.08.8.7.1.5.6.9.9.01 - SERVICIO DE MANTENIMIENTO Y REPARACIÓN DE MÁQUINAS DE USO GENERAL N.C.P. - MTTO 5% | Industrial | Mantenimiento equipos de aire acondicionado | Mantenimiento Aire Acondicionado Chiller | UND | 24 | 434322.252 | 82521 | 516843.252 | 12404238.048 |  | 0 | 0 | 0
8.10 | 2.4.5.02.08.8.7.1.5.6.9.9.01 - SERVICIO DE MANTENIMIENTO Y REPARACIÓN DE MÁQUINAS DE USO GENERAL N.C.P. - MTTO 5% | Industrial | Mantenimiento equipos de aire acondicionado | Suministro E Instalacion De Filtro Secador 3/8" | UND | 12 | 176117.76 | 33462 | 209579.76 | 2514957.12 |  | 0 | 0 | 0
8.11 | 2.4.5.02.08.8.7.1.5.6.9.9.01 - SERVICIO DE MANTENIMIENTO Y REPARACIÓN DE MÁQUINAS DE USO GENERAL N.C.P. - MTTO 5% | Industrial | Mantenimiento equipos de aire acondicionado | Desmonte, Revision Y Montaje De Serpetin | UND | 5 | 144772.992 | 27507 | 172279.992 | 861399.96 |  | 0 | 0 | 0
8.12 | 2.4.5.02.08.8.7.1.5.6.9.9.01 - SERVICIO DE MANTENIMIENTO Y REPARACIÓN DE MÁQUINAS DE USO GENERAL N.C.P. - MTTO 5% | Industrial | Mantenimiento equipos de aire acondicionado | Suministro E Instalacion De Filtro Secador 5/8" | UND | 7 | 145217.436 | 27591 | 172808.436 | 1209659.052 |  | 0 | 0 | 0
8.13 | 2.4.5.02.08.8.7.1.5.6.9.9.01 - SERVICIO DE MANTENIMIENTO Y REPARACIÓN DE MÁQUINAS DE USO GENERAL N.C.P. - MTTO 5% | Industrial | Mantenimiento equipos de aire acondicionado | Suministro E Instalacion De Compresor Para Refrigeracion 410A, Incluye Retiro Y Disposicion Final | UND | 20 | 1334297.328 | 253516 | 1587813.328 | 31756266.56 |  | 0 | 0 | 0
8.14 | 2.4.5.02.08.8.7.1.5.6.9.9.01 - SERVICIO DE MANTENIMIENTO Y REPARACIÓN DE MÁQUINAS DE USO GENERAL N.C.P. - MTTO 5% | Industrial | Mantenimiento equipos de aire acondicionado | Suministro E Instalacion De Compresor 1/8 Hp Embraco 110/1/60 R-134A, Incluye Retiro Y Disposicion Final | UND | 4 | 463305.024 | 88028 | 551333.024 | 2205332.096 |  | 0 | 0 | 0
8.15 | 2.4.5.02.08.8.7.1.5.6.9.9.01 - SERVICIO DE MANTENIMIENTO Y REPARACIÓN DE MÁQUINAS DE USO GENERAL N.C.P. - MTTO 5% | Industrial | Mantenimiento equipos de aire acondicionado | Suministro E Instalacion De Compresor De 24000 Btu A 220 Voltios, Incluye Retiro Y Disposicion Final Del Elemento Dañado | UND | 48 | 1496019.252 | 284244 | 1780263.252 | 85452636.096 |  | 0 | 0 | 0
8.16 | 2.4.5.02.08.8.7.1.5.6.9.9.01 - SERVICIO DE MANTENIMIENTO Y REPARACIÓN DE MÁQUINAS DE USO GENERAL N.C.P. - MTTO 5% | Industrial | Mantenimiento equipos de aire acondicionado | Suminsitro E Instalacion De Correa B 39 | UND | 20 | 147753.06 | 28073 | 175826.06 | 3516521.2 |  | 0 | 0 | 0
8.17 | 2.4.5.02.08.8.7.1.5.6.9.9.01 - SERVICIO DE MANTENIMIENTO Y REPARACIÓN DE MÁQUINAS DE USO GENERAL N.C.P. - MTTO 5% | Industrial | Mantenimiento equipos de aire acondicionado | Suministro E Instalacion De Correa B 34 | UND | 22 | 97684.86 | 18560 | 116244.86 | 2557386.92 |  | 0 | 0 | 0
8.18 | 2.4.5.02.08.8.7.1.5.6.9.9.01 - SERVICIO DE MANTENIMIENTO Y REPARACIÓN DE MÁQUINAS DE USO GENERAL N.C.P. - MTTO 5% | Industrial | Mantenimiento equipos de aire acondicionado | Suministro E Instalacion Correa B 28 | UND | 9 | 96885.516 | 18408 | 115293.516 | 1037641.644 |  | 0 | 0 | 0
8.19 | 2.4.5.02.08.8.7.1.5.6.9.9.01 - SERVICIO DE MANTENIMIENTO Y REPARACIÓN DE MÁQUINAS DE USO GENERAL N.C.P. - MTTO 5% | Industrial | Mantenimiento equipos de aire acondicionado | Suministro E Instalacion De Correa A36 | UND | 13 | 97770.036 | 18576 | 116346.036 | 1512498.468 |  | 0 | 0 | 0
8.20 | 2.4.5.02.08.8.7.1.5.6.9.9.01 - SERVICIO DE MANTENIMIENTO Y REPARACIÓN DE MÁQUINAS DE USO GENERAL N.C.P. - MTTO 5% | Industrial | Mantenimiento equipos de aire acondicionado | Suministro E Instalacion De Correa B 38 | UND | 2 | 98817.264 | 18775 | 117592.264 | 235184.528 |  | 0 | 0 | 0
8.21 | 2.4.5.02.08.8.7.1.5.6.9.9.01 - SERVICIO DE MANTENIMIENTO Y REPARACIÓN DE MÁQUINAS DE USO GENERAL N.C.P. - MTTO 5% | Industrial | Mantenimiento equipos de aire acondicionado | Suministro E Instalcion De Correa B 36 | UND | 3 | 97770.036 | 18576 | 116346.036 | 349038.108 |  | 0 | 0 | 0
8.22 | 2.4.5.02.08.8.7.1.5.6.9.9.01 - SERVICIO DE MANTENIMIENTO Y REPARACIÓN DE MÁQUINAS DE USO GENERAL N.C.P. - MTTO 5% | Industrial | Mantenimiento equipos de aire acondicionado | Suministro E Instalacion De Correa B 28 | UND | 5 | 96885.516 | 18408 | 115293.516 | 576467.58 |  | 0 | 0 | 0
8.23 | 2.4.5.02.08.8.7.1.5.6.9.9.01 - SERVICIO DE MANTENIMIENTO Y REPARACIÓN DE MÁQUINAS DE USO GENERAL N.C.P. - MTTO 5% | Industrial | Mantenimiento equipos de aire acondicionado | Suministro E Instalacion De Correa B 34 | UND | 5 | 98479.836 | 18711 | 117190.836 | 585954.18 |  | 0 | 0 | 0
8.24 | 2.4.5.02.08.8.7.1.5.6.9.9.01 - SERVICIO DE MANTENIMIENTO Y REPARACIÓN DE MÁQUINAS DE USO GENERAL N.C.P. - MTTO 5% | Industrial | Mantenimiento equipos de aire acondicionado | Suministro E Instalacion De Correa B 33 | UND | 5 | 98124.936 | 18644 | 116768.936 | 583844.68 |  | 0 | 0 | 0
8.25 | 2.4.5.02.08.8.7.1.5.6.9.9.01 - SERVICIO DE MANTENIMIENTO Y REPARACIÓN DE MÁQUINAS DE USO GENERAL N.C.P. - MTTO 5% | Industrial | Mantenimiento equipos de aire acondicionado | Suministo e Instalación CORREAS EQUIPOS B10 -B15 | UND | 10 | 33000 | 6270 | 39270 | 392700 |  | 0 | 0 | 0
8.26 | 2.4.5.02.08.8.7.1.5.6.9.9.01 - SERVICIO DE MANTENIMIENTO Y REPARACIÓN DE MÁQUINAS DE USO GENERAL N.C.P. - MTTO 5% | Industrial | Mantenimiento equipos de aire acondicionado | Suministo e Instalación CORREAS EQUIPOS B16 - B20 | UND | 10 | 45000 | 8550 | 53550 | 535500 |  | 0 | 0 | 0
8.27 | 2.4.5.02.08.8.7.1.5.6.9.9.01 - SERVICIO DE MANTENIMIENTO Y REPARACIÓN DE MÁQUINAS DE USO GENERAL N.C.P. - MTTO 5% | Industrial | Mantenimiento equipos de aire acondicionado | Suministo e Instalación CORREAS EQUIPOS B21 - B35 | UND | 10 | 112000 | 21280 | 133280 | 1332800 |  | 0 | 0 | 0
8.28 | 2.4.5.02.08.8.7.1.5.6.9.9.01 - SERVICIO DE MANTENIMIENTO Y REPARACIÓN DE MÁQUINAS DE USO GENERAL N.C.P. - MTTO 5% | Industrial | Mantenimiento equipos de aire acondicionado | Suministro E Instalación De Tubería Rígida De Cobre De 5/8 X 7/8" X 1 Mts" | UND | 30 | 152040.252 | 28888 | 180928.252 | 5427847.56 |  | 0 | 0 | 0
8.29 | 2.4.5.02.08.8.7.1.5.6.9.9.01 - SERVICIO DE MANTENIMIENTO Y REPARACIÓN DE MÁQUINAS DE USO GENERAL N.C.P. - MTTO 5% | Industrial | Mantenimiento equipos de aire acondicionado | Suministro E Instalación De Filtro Secador P/Refrigerante 22 | UND | 2 | 92948.856 | 17660 | 110608.856 | 221217.712 |  | 0 | 0 | 0
8.30 | 2.4.5.02.08.8.7.1.5.6.9.9.01 - SERVICIO DE MANTENIMIENTO Y REPARACIÓN DE MÁQUINAS DE USO GENERAL N.C.P. - MTTO 5% | Industrial | Mantenimiento equipos de aire acondicionado | Suministro E Instalación De Válvula De Carga 1/4 | UND | 8 | 91867.776 | 17455 | 109322.776 | 874582.208 |  | 0 | 0 | 0
8.31 | 2.4.5.02.08.8.7.1.5.6.9.9.01 - SERVICIO DE MANTENIMIENTO Y REPARACIÓN DE MÁQUINAS DE USO GENERAL N.C.P. - MTTO 5% | Industrial | Mantenimiento equipos de aire acondicionado | Suministro E Instalación De Refrigerante 134-R | LB | 7 | 109765.656 | 20855 | 130620.656 | 914344.592 |  | 0 | 0 | 0
8.32 | 2.4.5.02.08.8.7.1.5.6.9.9.01 - SERVICIO DE MANTENIMIENTO Y REPARACIÓN DE MÁQUINAS DE USO GENERAL N.C.P. - MTTO 5% | Industrial | Mantenimiento equipos de aire acondicionado | Revisión, Suministro E Instalación De Serpentín Evaporador, Incluye Desmonte Y Disposición Final | UND | 2 | 746992.428 | 141929 | 888921.428 | 1777842.856 |  | 0 | 0 | 0
8.33 | 2.4.5.02.08.8.7.1.5.6.9.9.01 - SERVICIO DE MANTENIMIENTO Y REPARACIÓN DE MÁQUINAS DE USO GENERAL N.C.P. - MTTO 5% | Industrial | Mantenimiento equipos de aire acondicionado | Suministro E Instalación De Filtro 95% Eficiencia 12X24X12 Sistema De Aire, Incluye Retiro Y Disposición Final | UND | 5 | 609129.612 | 115735 | 724864.612 | 3624323.06 |  | 0 | 0 | 0
8.34 | 2.4.5.02.08.8.7.1.5.6.9.9.01 - SERVICIO DE MANTENIMIENTO Y REPARACIÓN DE MÁQUINAS DE USO GENERAL N.C.P. - MTTO 5% | Industrial | Mantenimiento equipos de aire acondicionado | Suministro E Instalación De Filtro 95% Eficiencia 16X20X4 Sistema De Aire, Incluye Retiro Y Disposición Final | UND | 8 | 841595.664 | 159903 | 1001498.664 | 8011989.312 |  | 0 | 0 | 0
8.35 | 2.4.5.02.08.8.7.1.5.6.9.9.01 - SERVICIO DE MANTENIMIENTO Y REPARACIÓN DE MÁQUINAS DE USO GENERAL N.C.P. - MTTO 5% | Industrial | Mantenimiento equipos de aire acondicionado | Suministro E Instalación De Filtro 95% Eficiencia 20X16X4 Sistema De Aire, Incluye Retiro Y Disposición Final | UND | 4 | 881833.68 | 167548 | 1049381.68 | 4197526.72 |  | 0 | 0 | 0
8.36 | 2.4.5.02.08.8.7.1.5.6.9.9.01 - SERVICIO DE MANTENIMIENTO Y REPARACIÓN DE MÁQUINAS DE USO GENERAL N.C.P. - MTTO 5% | Industrial | Mantenimiento equipos de aire acondicionado | Suministro E Instalación De Filtro 95% Eficiencia 24X24X12 Sistema De Aire, Incluye Retiro Y Disposición Final | UND | 8 | 878026.968 | 166825 | 1044851.968 | 8358815.744 |  | 0 | 0 | 0
8.37 | 2.4.5.02.08.8.7.1.5.6.9.9.01 - SERVICIO DE MANTENIMIENTO Y REPARACIÓN DE MÁQUINAS DE USO GENERAL N.C.P. - MTTO 5% | Industrial | Mantenimiento equipos de aire acondicionado | Suministro E Instalación De Filtro 95% Eficiencia 24X24X4 Sistema De Aire, Incluye Retiro Y Disposición Final | UND | 7 | 919141.86 | 174637 | 1093778.86 | 7656452.02 |  | 0 | 0 | 0
8.38 | 2.4.5.02.08.8.7.1.5.6.9.9.01 - SERVICIO DE MANTENIMIENTO Y REPARACIÓN DE MÁQUINAS DE USO GENERAL N.C.P. - MTTO 5% | Industrial | Mantenimiento equipos de aire acondicionado | Suministro E Instalación De Filtro 95% Eficiencia 24X16X4 Sistema De Aire, Incluye Retiro Y Disposición Final | UND | 12 | 872403.168 | 165757 | 1038160.168 | 12457922.016 |  | 0 | 0 | 0
8.39 | 2.4.5.02.08.8.7.1.5.6.9.9.01 - SERVICIO DE MANTENIMIENTO Y REPARACIÓN DE MÁQUINAS DE USO GENERAL N.C.P. - MTTO 5% | Industrial | Mantenimiento equipos de aire acondicionado | Suministro E Instalación De Filtro 95% Eficiencia 24X20X4 Sistema De Aire, Incluye Retiro Y Disposición Final | UND | 10 | 949891.488 | 180479 | 1130370.488 | 11303704.88 |  | 0 | 0 | 0
8.40 | 2.4.5.02.08.8.7.1.5.6.9.9.01 - SERVICIO DE MANTENIMIENTO Y REPARACIÓN DE MÁQUINAS DE USO GENERAL N.C.P. - MTTO 5% | Industrial | Mantenimiento equipos de aire acondicionado | Suministro E Instalación De Filtro 35% Eficiencia 16X20X2 Sistema De Aire, Incluye Desmonte Y Disposición Final | UND | 9 | 488006.064 | 92721 | 580727.064 | 5226543.576 |  | 0 | 0 | 0
8.41 | 2.4.5.02.08.8.7.1.5.6.9.9.01 - SERVICIO DE MANTENIMIENTO Y REPARACIÓN DE MÁQUINAS DE USO GENERAL N.C.P. - MTTO 5% | Industrial | Mantenimiento equipos de aire acondicionado | Suministro E Instalación De Filtro 35% Eficiencia 20X16X2 Sistema De Aire, Incluye Desmonte Y Disposición Final | UND | 8 | 488006.064 | 92721 | 580727.064 | 4645816.512 |  | 0 | 0 | 0
8.42 | 2.4.5.02.08.8.7.1.5.6.9.9.01 - SERVICIO DE MANTENIMIENTO Y REPARACIÓN DE MÁQUINAS DE USO GENERAL N.C.P. - MTTO 5% | Industrial | Mantenimiento equipos de aire acondicionado | Suministro E Instalación De Filtro 35% Eficiencia 24X24X2 Sistema De Aire, Incluye Desmonte Y Disposición Final | UND | 10 | 603390.06 | 114644 | 718034.06 | 7180340.6 |  | 0 | 0 | 0
8.43 | 2.4.5.02.08.8.7.1.5.6.9.9.01 - SERVICIO DE MANTENIMIENTO Y REPARACIÓN DE MÁQUINAS DE USO GENERAL N.C.P. - MTTO 5% | Industrial | Mantenimiento equipos de aire acondicionado | Suministro E Instalación De Filtro 35% Eficiencia 25X16X2 Sistema De Aire, Incluye Desmonte Y Disposición Final | UND | 6 | 461884.332 | 87758 | 549642.332 | 3297853.992 |  | 0 | 0 | 0
8.44 | 2.4.5.02.08.8.7.1.5.6.9.9.01 - SERVICIO DE MANTENIMIENTO Y REPARACIÓN DE MÁQUINAS DE USO GENERAL N.C.P. - MTTO 5% | Industrial | Mantenimiento equipos de aire acondicionado | Suministro E Instalación De Filtro 35% Eficiencia 25X20X2 Sistema De Aire, Incluye Desmonte Y Disposición Final | UND | 5 | 472367.532 | 89750 | 562117.532 | 2810587.66 |  | 0 | 0 | 0
8.45 | 2.4.5.02.08.8.7.1.5.6.9.9.01 - SERVICIO DE MANTENIMIENTO Y REPARACIÓN DE MÁQUINAS DE USO GENERAL N.C.P. - MTTO 5% | Industrial | Mantenimiento equipos de aire acondicionado | Suministro E Instalación De Filtro 65% Eficiencia 16X20X4 Sistema De Aire, Incluye Desmonte Y Disposición Final | UND | 7 | 881833.68 | 167548 | 1049381.68 | 7345671.76 |  | 0 | 0 | 0
8.46 | 2.4.5.02.08.8.7.1.5.6.9.9.01 - SERVICIO DE MANTENIMIENTO Y REPARACIÓN DE MÁQUINAS DE USO GENERAL N.C.P. - MTTO 5% | Industrial | Mantenimiento equipos de aire acondicionado | Suministro E Instalación De Filtro 65% Eficiencia 18X24X2 Sistema De Aire, Incluye Desmonte Y Disposición Final | UND | 2 | 767152.932 | 145759 | 912911.932 | 1825823.864 |  | 0 | 0 | 0
8.47 | 2.4.5.02.08.8.7.1.5.6.9.9.01 - SERVICIO DE MANTENIMIENTO Y REPARACIÓN DE MÁQUINAS DE USO GENERAL N.C.P. - MTTO 5% | Industrial | Mantenimiento equipos de aire acondicionado | Suministro E Instalación De Filtro HEPA 99,97% Eficiencia 12X24 Sistema De Aire, Incluye Desmonte Y Disposición Final | UND | 4 | 2662489.284 | 505873 | 3168362.284 | 12673449.136 |  | 0 | 0 | 0
8.48 | 2.4.5.02.08.8.7.1.5.6.9.9.01 - SERVICIO DE MANTENIMIENTO Y REPARACIÓN DE MÁQUINAS DE USO GENERAL N.C.P. - MTTO 5% | Industrial | Mantenimiento equipos de aire acondicionado | Suministro E Instalación De Filtro HEPA 99,97% Eficiencia 24X24 Sistema De Aire, Incluye Desmonte Y Disposición Final | UND | 4 | 2656631.796 | 504760 | 3161391.796 | 12645567.184 |  | 0 | 0 | 0
8.49 | 2.4.5.02.08.8.7.1.5.6.9.9.01 - SERVICIO DE MANTENIMIENTO Y REPARACIÓN DE MÁQUINAS DE USO GENERAL N.C.P. - MTTO 5% | Industrial | Mantenimiento equipos de aire acondicionado | Suministro E Instalación De Filtro merv 13 20X25X2 Sistema De Aire, Incluye Desmonte Y Disposición Final | UND | 10 | 609129.612 | 115735 | 724864.612 | 7248646.12 |  | 0 | 0 | 0
8.50 | 2.4.5.02.08.8.7.1.5.6.9.9.01 - SERVICIO DE MANTENIMIENTO Y REPARACIÓN DE MÁQUINAS DE USO GENERAL N.C.P. - MTTO 5% | Industrial | Mantenimiento equipos de aire acondicionado | Suministro E Instalación De Filtro Secador 304 1/2, Incluye Desmonte Y Disposición Final | UND | 6 | 448280.196 | 85173 | 533453.196 | 3200719.176 |  | 0 | 0 | 0
8.51 | 2.4.5.02.08.8.7.1.5.6.9.9.01 - SERVICIO DE MANTENIMIENTO Y REPARACIÓN DE MÁQUINAS DE USO GENERAL N.C.P. - MTTO 5% | Industrial | Mantenimiento equipos de aire acondicionado | Suministro E Instalación De Refrigerante R-410-A | KG | 23 | 37885 | 7198 | 45083 | 1036909 |  | 0 | 0 | 0
8.52 | 2.4.5.02.08.8.7.1.5.6.9.9.01 - SERVICIO DE MANTENIMIENTO Y REPARACIÓN DE MÁQUINAS DE USO GENERAL N.C.P. - MTTO 5% | Industrial | Mantenimiento equipos de aire acondicionado | Suministro E Instalación De Refrigerante R-22, | KG | 12.0804 | 81716 | 15526 | 97242 | 1174718.4479 |  | 0 | 0 | 0
8.53 | 2.4.5.02.08.8.7.1.5.6.9.9.01 - SERVICIO DE MANTENIMIENTO Y REPARACIÓN DE MÁQUINAS DE USO GENERAL N.C.P. - MTTO 5% | Industrial | Mantenimiento equipos de aire acondicionado | Suministro E Instalación De Sensor De Tubería (Presión) | UND | 3 | 713656.944 | 135595 | 849251.944 | 2547755.832 |  | 0 | 0 | 0
8.54 | 2.4.5.02.08.8.7.1.5.6.9.9.01 - SERVICIO DE MANTENIMIENTO Y REPARACIÓN DE MÁQUINAS DE USO GENERAL N.C.P. - MTTO 5% | Industrial | Mantenimiento equipos de aire acondicionado | Suministro E Instalación De Tubería De Refrigeración Aislada hasta 3/4" debidamente asegurada a placa o muro con grapas | ML | 8 | 89726.364 | 17048 | 106774.364 | 854191.885 |  | 0 | 0 | 0
8.55 | 2.4.5.02.08.8.7.1.5.6.9.9.01 - SERVICIO DE MANTENIMIENTO Y REPARACIÓN DE MÁQUINAS DE USO GENERAL N.C.P. - MTTO 5% | Industrial | Mantenimiento equipos de aire acondicionado | Suministro E Instalacion De Compresor De 10 Tr Marca: Copeland Scroll, Voltaje: 208 Voltios, Ph: 3, Incluye Transporte, Retiro Y Disposicion Final | UND | 2 | 14320809.048 | 2720954 | 17041763.048 | 34083525.8134 |  | 0 | 0 | 0
8.56 | 2.4.5.02.08.8.7.1.5.6.9.9.01 - SERVICIO DE MANTENIMIENTO Y REPARACIÓN DE MÁQUINAS DE USO GENERAL N.C.P. - MTTO 5% | Industrial | Mantenimiento equipos de aire acondicionado | Suministro E Instalacion De Compresor De 5 Tr Marca: Copeland Scroll, Voltaje: 208 Voltios, Ph: 2, Incluye Transporte, Retiro Y Disposicion Final | UND | 2 | 7896960.708 | 1500423 | 9397383.708 | 18794767.416 |  | 0 | 0 | 0
8.57 | 2.4.5.02.08.8.7.1.5.6.9.9.01 - SERVICIO DE MANTENIMIENTO Y REPARACIÓN DE MÁQUINAS DE USO GENERAL N.C.P. - MTTO 5% | Industrial | Mantenimiento equipos de aire acondicionado | Suministro E Instalacion De Bomba De Condensado 220V. Incluye Retiro Y Dispocision Final De La Anterior. | UND | 4.7287 | 402754.716 | 76523 | 479277.716 | 2266364.1262 |  | 0 | 0 | 0
8.58 | 2.4.5.02.08.8.7.1.5.6.9.9.01 - SERVICIO DE MANTENIMIENTO Y REPARACIÓN DE MÁQUINAS DE USO GENERAL N.C.P. - MTTO 5% | Industrial | Mantenimiento equipos de aire acondicionado | Suministro E Instalación De Válvula De Expansión Para Aire Acondicionado De 5Tr Soldable. Incluye Retiro Y Disposición De La Anterior Y Todos Los Elementos Necesarios Para Su Correcta Instalacion. | UND | 4 | 908470.836 | 172609 | 1081079.836 | 4324319.344 |  | 0 | 0 | 0
8.59 | 2.4.5.02.08.8.7.1.5.6.9.9.01 - SERVICIO DE MANTENIMIENTO Y REPARACIÓN DE MÁQUINAS DE USO GENERAL N.C.P. - MTTO 5% | Industrial | Mantenimiento equipos de aire acondicionado | Suministro E Instalación De Resistencia De Aire De Precisión 4.16 Kw 1/220V. Incluye Desmonte Y Disposición Final De La Anterior | UND | 5 | 963988.116 | 183158 | 1147146.116 | 5735730.58 |  | 0 | 0 | 0
VALOR TOTAL | [9 empty] | 6171379709
Nota: Los valores por precio unitario ( COLUMNA H) son el precio base estimado antes de IVA . La propuesta economica para cada item no podra exceder el indice de precios al consumidor (IPC) 2024, en 9,2%
NOTA: Estos son valores establecidos para las actividades los cuales incluye TODOS LOS COSTOS; siendo los precios techos
Note on M3: Escribir valores enteros

## total acta #14 ........ (hidden)
N.ORDEN | ITEM | DESCRIPCION | UND | VR UNIT | CANTIDAD | VALOR TOTAL | UBICACION
7118 | 2.54 | #REF! | #REF! | #REF! | 1 | #VALUE! | SOTANO
7487 | 3.35 | #REF! | #REF! | #REF! | 1 | #VALUE! | ASCENSOR HFLLA
7487 | 3.52 | #REF! | #REF! | #REF! | 1 | #VALUE! | ASCENSOR HFLLA
7487 | 3.54 | #REF! | #REF! | #REF! | 1 | #VALUE! | ASCENSOR HFLLA
7519 | 3.35 | #REF! | #REF! | #REF! | 1 | #VALUE! | FARMACIA
7519 | 3.39 | #REF! | #REF! | #REF! | 1 | #VALUE! | FARMACIA
7519 | 3.20 | #REF! | #REF! | #REF! | 1 | #VALUE! | FARMACIA
7519 | 3.44 | #REF! | #REF! | #REF! | 2 | #VALUE! | FARMACIA
7601 | 3.126 | #REF! | #REF! | #REF! | 1 | #VALUE! | 5TO OCCIDENTE
7604 | 6.5 | #REF! | #REF! | #REF! | 1 | #VALUE! | UCI NEONATAL
7604 | 6.7 | #REF! | #REF! | #REF! | 2 | #VALUE! | UCI NEONATAL
7605 | 6.5 | #REF! | #REF! | #REF! | 1 | #VALUE! | LIMONAR
7605 | 6.7 | #REF! | #REF! | #REF! | 2 | #VALUE! | LIMONAR
7624 | 3.35 | #REF! | #REF! | #REF! | 1 | #VALUE! | 5TO OCCIDENTE
7624 | AD44 | #REF! | #REF! | #REF! | 2 | #VALUE! | 5TO OCCIDENTE
7624 | AD43 | #REF! | #REF! | #REF! | 4 | #VALUE! | 5TO OCCIDENTE
7624 | 3.57 | #REF! | #REF! | #REF! | 3 | #VALUE! | 5TO OCCIDENTE
7624 | 3.72 | #REF! | #REF! | #REF! | 2 | #VALUE! | 5TO OCCIDENTE
7632 | 3.35 | #REF! | #REF! | #REF! | 1 | #VALUE! | URGENCIAS
7632 | 3.72 | #REF! | #REF! | #REF! | 1 | #VALUE! | URGENCIAS
7635 | 3.35 | #REF! | #REF! | #REF! | 1 | #VALUE! | URGENCIAS
7635 | 3.72 | #REF! | #REF! | #REF! | 1 | #VALUE! | URGENCIAS
7680 | 1.115 | #REF! | #REF! | #REF! | 26 | #VALUE! | SALUD OCUPACIONAL
7748 | 3.35 | #REF! | #REF! | #REF! | 1 | #VALUE! | SALA DE PARTOS
7748 | 3.52 | #REF! | #REF! | #REF! | 6 | #VALUE! | SALA DE PARTOS
7748 | 3.56 | #REF! | #REF! | #REF! | 6 | #VALUE! | SALA DE PARTOS
7760 | 4.9 | #REF! | #REF! | #REF! | 2 | #VALUE! | 4TO OCCIDENTE
7761 | 4.12 | #REF! | #REF! | #REF! | 2 | #VALUE! | URGENCIAS
7761 | 5.20 | #REF! | #REF! | #REF! | 1 | #VALUE! | URGENCIAS
7761 | AD11 | #REF! | #REF! | #REF! | 1 | #VALUE! | URGENCIAS
7768 | 4.9 | #REF! | #REF! | #REF! | 1 | #VALUE! | 4TO ORIENTE
7791 | 4.9 | #REF! | #REF! | #REF! | 1 | #VALUE! | URGENCIAS
7791 | 5.20 | #REF! | #REF! | #REF! | 2 | #VALUE! | URGENCIAS
7793 | 4.8 | #REF! | #REF! | #REF! | 1 | #VALUE! | URGENCIAS
7793 | 5.20 | #REF! | #REF! | #REF! | 1 | #VALUE! | URGENCIAS
7794 | 4.9 | #REF! | #REF! | #REF! | 2 | #VALUE! | 4TO ORIENTE
7803 | 3.129 | #REF! | #REF! | #REF! | 1 | #VALUE! | UCI MUJER
7805 | 4.12 | #REF! | #REF! | #REF! | 4 | #VALUE! | URGENCIAS
7809 | 2.32 | #REF! | #REF! | #REF! | 1 | #VALUE! | PATOLOGIA
7820 | 5.20 | #REF! | #REF! | #REF! | 3 | #VALUE! | 5TO ORIENTE
7820 | 1.90 | #REF! | #REF! | #REF! | 2 | #VALUE! | 5TO ORIENTE
7820 | 4.22 | #REF! | #REF! | #REF! | 1 | #VALUE! | 5TO ORIENTE
7827 | 4.28 | #REF! | #REF! | #REF! | 5 | #VALUE! | TALENTO HUMANO
7828 | 4.3 | #REF! | #REF! | #REF! | 1 | #VALUE! | UCI PEDIATRICA
7831 | 1.115 | #REF! | #REF! | #REF! | 1 | #VALUE! | 4TO OCCIDENTE
7832 | 2.89 | #REF! | #REF! | #REF! | 3 | #VALUE! | 6 PISO
7833 | 2.54 | #REF! | #REF! | #REF! | 1 | #VALUE! | 6 PISO
7834 | 4.3 | #REF! | #REF! | #REF! | 1 | #VALUE! | UCI OCCIDENTE
7835 | 1.116 | #REF! | #REF! | #REF! | 1 | #VALUE! | CORRESPONDENCIA
7835 | 1.115 | #REF! | #REF! | #REF! | 1 | #VALUE! | CORRESPONDENCIA
7842 | 2.54 | #REF! | #REF! | #REF! | 1 | #VALUE! | TALLER BIOMEDICOS
7843 | 2.54 | #REF! | #REF! | #REF! | 1 | #VALUE! | 5TO OCCIDENTE
7846 | 4.28 | #REF! | #REF! | #REF! | 5 | #VALUE! | GERENCIA
7847 | 5.20 | #REF! | #REF! | #REF! | 1 | #VALUE! | FARMACIA
7848 | 1.113 | #REF! | #REF! | #REF! | 2 | #VALUE! | BANCO DE LECHE
7849 | 2.49 | #REF! | #REF! | #REF! | 1 | #VALUE! | USM
7851 | 1.113 | #REF! | #REF! | #REF! | 1.5 | #VALUE! | PEDIATRIA
7853 | 3.35 | #REF! | #REF! | #REF! | 1 | #VALUE! | 5TO OCCIDENTE
7853 | 3.57 | #REF! | #REF! | #REF! | 1 | #VALUE! | 5TO OCCIDENTE
7853 | 3.20 | #REF! | #REF! | #REF! | 1 | #VALUE! | 5TO OCCIDENTE
7854 | 4.18 | #REF! | #REF! | #REF! | 1 | #VALUE! | URGENCIAS
7854 | 1.110 | #REF! | #REF! | #REF! | 1 | #VALUE! | URGENCIAS
7856 | 4.28 | #REF! | #REF! | #REF! | 4 | #VALUE! | URGENCIAS
7856 | 5.20 | #REF! | #REF! | #REF! | 4 | #VALUE! | URGENCIAS
7857 | 4.1 | #REF! | #REF! | #REF! | 1 | #VALUE! | URGENCIAS
7858 | 4.2 | #REF! | #REF! | #REF! | 1 | #VALUE! | URGENCIAS
7858 | 2.89 | #REF! | #REF! | #REF! | 1 | #VALUE! | URGENCIAS
7859 | 1.114 | #REF! | #REF! | #REF! | 2.5 | #VALUE! | URGENCIAS
7860 | AD11 | #REF! | #REF! | #REF! | 1 | #VALUE! | URGENCIAS
7866 | 2.54 | #REF! | #REF! | #REF! | 2 | #VALUE! | SOTANO
7867 | 4.3 | #REF! | #REF! | #REF! | 1 | #VALUE! | 4TO OCCIDENTE
7868 | 2.54 | #REF! | #REF! | #REF! | 1 | #VALUE! | URGENCIAS
7870 | 4.9 | #REF! | #REF! | #REF! | 1 | #VALUE! | UCI OCCIDENTE
7872 | 2.54 | #REF! | #REF! | #REF! | 1 | #VALUE! | SALA DE PARTOS
7872 | 2.28 | #REF! | #REF! | #REF! | 1 | #VALUE! | SALA DE PARTOS
7872 | AD01 | #REF! | #REF! | #REF! | 1 | #VALUE! | SALA DE PARTOS
7872 | 2.38 | #REF! | #REF! | #REF! | 1 | #VALUE! | SALA DE PARTOS
7874 | 1.115 | #REF! | #REF! | #REF! | 1 | #VALUE! | USM
7876 | 1.115 | #REF! | #REF! | #REF! | 3 | #VALUE! | BANCO DE SANGRE
7877 | 1.115 | #REF! | #REF! | #REF! | 5 | #VALUE! | BANCO DE SANGRE
7881 | 4.28 | #REF! | #REF! | #REF! | 4 | #VALUE! | 5TO ORIENTE
7881 | 5.20 | #REF! | #REF! | #REF! | 3 | #VALUE! | 5TO ORIENTE
7882 | AD20 | #REF! | #REF! | #REF! | 1 | #VALUE! | 5TO ORIENTE
7883 | 2.49 | #REF! | #REF! | #REF! | 1 | #VALUE! | HFLLA PARQUEADERO
7884 | 4.12 | #REF! | #REF! | #REF! | 2 | #VALUE! | QUIROFANO
7885 | 4.22 | #REF! | #REF! | #REF! | 1 | #VALUE! | QUIROFANO
7885 | 4.9 | #REF! | #REF! | #REF! | 1 | #VALUE! | QUIROFANO
7886 | 1.113 | #REF! | #REF! | #REF! | 4 | #VALUE! | BANCO DE SANGRE
7887 | 1.101 | #REF! | #REF! | #REF! | 3 | #VALUE! | BANCO DE SANGRE
7887 | 1.104 | #REF! | #REF! | #REF! | 2 | #VALUE! | BANCO DE SANGRE
7888 | 1.6 | #REF! | #REF! | #REF! | 1 | #VALUE! | BANCO DE SANGRE
7888 | 1.7 | #REF! | #REF! | #REF! | 1 | #VALUE! | BANCO DE SANGRE
7889 | 1.113 | #REF! | #REF! | #REF! | 2 | #VALUE! | BANCO DE LECHE
7890 | 3.35 | #REF! | #REF! | #REF! | 1 | #VALUE! | FARMACIA
7890 | AD43 | #REF! | #REF! | #REF! | 2 | #VALUE! | FARMACIA
7890 | 3.142 | #REF! | #REF! | #REF! | 130 | #VALUE! | FARMACIA
7890 | 3.108 | #REF! | #REF! | #REF! | 2 | #VALUE! | FARMACIA
7890 | 3.138 | #REF! | #REF! | #REF! | 4 | #VALUE! | FARMACIA
7890 | 3.82 | #REF! | #REF! | #REF! | 4 | #VALUE! | FARMACIA
7890 | 3.98 | #REF! | #REF! | #REF! | 15 | #VALUE! | FARMACIA
7891 | 3.35 | #REF! | #REF! | #REF! | 1 | #VALUE! | QUIROFANO
7891 | 3.20 | #REF! | #REF! | #REF! | 1 | #VALUE! | QUIROFANO
7892 | 3.35 | #REF! | #REF! | #REF! | 1 | #VALUE! | 5TO ORIENTE
7892 | 3.39 | #REF! | #REF! | #REF! | 1 | #VALUE! | 5TO ORIENTE
7893 | 3.35 | #REF! | #REF! | #REF! | 1 | #VALUE! | 4TO ORIENTE
7893 | 3.57 | #REF! | #REF! | #REF! | 2 | #VALUE! | 4TO ORIENTE
7894 | 2.54 | #REF! | #REF! | #REF! | 2 | #VALUE! | 4TO ORIENTE
7896 | 2.62 | #REF! | #REF! | #REF! | 1 | #VALUE! | PEDIATRIA
7897 | 3.35 | #REF! | #REF! | #REF! | 1 | #VALUE! | 5TO ORIENTE
7897 | 3.57 | #REF! | #REF! | #REF! | 1 | #VALUE! | 5TO ORIENTE
7898 | 4.3 | #REF! | #REF! | #REF! | 1 | #VALUE! | INTERNACION MEDICA
7899 | 5.20 | #REF! | #REF! | #REF! | 2 | #VALUE! | 4TO ORIENTE
7900 | 4.9 | #REF! | #REF! | #REF! | 1 | #VALUE! | 4TO ORIENTE
7900 | 5.20 | #REF! | #REF! | #REF! | 2 | #VALUE! | 4TO ORIENTE
7901 | 3.35 | #REF! | #REF! | #REF! | 1 | #VALUE! | ALMACEN
7902 | 4.9 | #REF! | #REF! | #REF! | 1 | #VALUE! | UCI INTERMEDIA
7903 | 4.9 | #REF! | #REF! | #REF! | 3 | #VALUE! | PEDIATRIA
7903 | 4.10 | #REF! | #REF! | #REF! | 1 | #VALUE! | PEDIATRIA
7903 | 4.3 | #REF! | #REF! | #REF! | 1 | #VALUE! | PEDIATRIA
7904 | 3.35 | #REF! | #REF! | #REF! | 1 | #VALUE! | 4TO ORIENTE
7904 | 3.57 | #REF! | #REF! | #REF! | 1 | #VALUE! | 4TO ORIENTE
7905 | 5.20 | #REF! | #REF! | #REF! | 3 | #VALUE! | 4TO OCCIDENTE
7906 | 1.22 | #REF! | #REF! | #REF! | 8 | #VALUE! | UCI ORIENTE
7910 | 4.9 | #REF! | #REF! | #REF! | 1 | #VALUE! | PEDIATRIA
7910 | AD02 | #REF! | #REF! | #REF! | 1 | #VALUE! | PEDIATRIA
7912 | 2.54 | #REF! | #REF! | #REF! | 2 | #VALUE! | URGENCIAS
7913 | 2.29 | #REF! | #REF! | #REF! | 2 | #VALUE! | URGENCIAS
7914 | 4.12 | #REF! | #REF! | #REF! | 2 | #VALUE! | UCI INTERMEDIA
7915 | 1.113 | #REF! | #REF! | #REF! | 1 | #VALUE! | QUIROFANO
7917 | 1.113 | #REF! | #REF! | #REF! | 1.5 | #VALUE! | BANCO DE LECHE
7918 | 4.8 | #REF! | #REF! | #REF! | 1 | #VALUE! | URGENCIAS
7918 | 5.20 | #REF! | #REF! | #REF! | 1 | #VALUE! | URGENCIAS
7918 | 4.22 | #REF! | #REF! | #REF! | 1 | #VALUE! | URGENCIAS
7919 | 3.35 | #REF! | #REF! | #REF! | 1 | #VALUE! | URGENCIAS
7919 | 3.56 | #REF! | #REF! | #REF! | 1 | #VALUE! | URGENCIAS
7922 | 3.35 | #REF! | #REF! | #REF! | 1 | #VALUE! | COSTOS - LIMONAR
7922 | AD43 | #REF! | #REF! | #REF! | 2 | #VALUE! | COSTOS - LIMONAR
7922 | AD44 | #REF! | #REF! | #REF! | 1 | #VALUE! | COSTOS - LIMONAR
7923 | 1.115 | #REF! | #REF! | #REF! | 8 | #VALUE! | BANCO DE SANGRE
7924 | 3.35 | #REF! | #REF! | #REF! | 1 | #VALUE! | CONSULTA EXTERNA
7924 | AD44 | #REF! | #REF! | #REF! | 1 | #VALUE! | CONSULTA EXTERNA
7924 | AD42 | #REF! | #REF! | #REF! | 4 | #VALUE! | CONSULTA EXTERNA
7925 | 1.114 | #REF! | #REF! | #REF! | 2 | #VALUE! | JURIDICA
7925 | 3.114 | #REF! | #REF! | #REF! | 5 | #VALUE! | JURIDICA
7925 | 3.105 | #REF! | #REF! | #REF! | 2 | #VALUE! | JURIDICA
7926 | 4.3 | #REF! | #REF! | #REF! | 1 | #VALUE! | GESTION COMERCIAL
7927 | 3.35 | #REF! | #REF! | #REF! | 1 | #VALUE! | LABORATORIO CLINICO
7927 | 3.52 | #REF! | #REF! | #REF! | 3 | #VALUE! | LABORATORIO CLINICO
7927 | 3.56 | #REF! | #REF! | #REF! | 3 | #VALUE! | LABORATORIO CLINICO
7927 | AD44 | #REF! | #REF! | #REF! | 1 | #VALUE! | LABORATORIO CLINICO
7927 | AD43 | #REF! | #REF! | #REF! | 2 | #VALUE! | LABORATORIO CLINICO
7929 | 4.28 | #REF! | #REF! | #REF! | 5 | #VALUE! | CARTERA
7930 | AD20 | #REF! | #REF! | #REF! | 1 | #VALUE! | UCI ORIENTE
7931 | 3.35 | #REF! | #REF! | #REF! | 1 | #VALUE! | SUBGERENCIA
7931 | 3.57 | #REF! | #REF! | #REF! | 1 | #VALUE! | SUBGERENCIA
7932 | 4.3 | #REF! | #REF! | #REF! | 1 | #VALUE! | 5TO OCCIDENTE
7933 | 1.113 | #REF! | #REF! | #REF! | 2 | #VALUE! | BANCO DE LECHE
7934 | 2.62 | #REF! | #REF! | #REF! | 1 | #VALUE! | GERENCIA
7936 | 2.59 | #REF! | #REF! | #REF! | 1 | #VALUE! | CONSULTA EXTERNA
7937 | 4.28 | #REF! | #REF! | #REF! | 4 | #VALUE! | UCI ORIENTE
7938 | 5.20 | #REF! | #REF! | #REF! | 2 | #VALUE! | UCI OCCIDENTE
7939 | 1.114 | #REF! | #REF! | #REF! | 1 | #VALUE! | UCI OCCIDENTE
7940 | 2.54 | #REF! | #REF! | #REF! | 1 | #VALUE! | 4TO OCCIDENTE
7940 | 2.65 | #REF! | #REF! | #REF! | 1 | #VALUE! | 4TO OCCIDENTE
7941 | 4.20 | #REF! | #REF! | #REF! | 1 | #VALUE! | SALA DE PARTOS
7942 | 2.54 | #REF! | #REF! | #REF! | 2 | #VALUE! | 5TO ORIENTE
7943 | 1.110 | #REF! | #REF! | #REF! | 1 | #VALUE! | CONSULTA EXTERNA
7945 | 1.113 | #REF! | #REF! | #REF! | 1 | #VALUE! | BANCO DE LECHE
7946 | 4.20 | #REF! | #REF! | #REF! | 1 | #VALUE! | TALENTO HUMANO
7947 | 3.137 | #REF! | #REF! | #REF! | 1 | #VALUE! | COORDINACION URGENCIAS
7948 | 2.54 | #REF! | #REF! | #REF! | 2 | #VALUE! | UCI OCCIDENTE
7950 | 4.9 | #REF! | #REF! | #REF! | 2 | #VALUE! | 4TO OCCIDENTE
7950 | 5.20 | #REF! | #REF! | #REF! | 3 | #VALUE! | 4TO OCCIDENTE
7950 | 4.12 | #REF! | #REF! | #REF! | 2 | #VALUE! | 4TO OCCIDENTE
7953 | 4.2 | #REF! | #REF! | #REF! | 1 | #VALUE! | CENTRAL DE ESTERILIZACION
7953 | 1.87 | #REF! | #REF! | #REF! | 1 | #VALUE! | CENTRAL DE ESTERILIZACION
7954 | 3.35 | #REF! | #REF! | #REF! | 1 | #VALUE! | LIMONAR
7954 | 1.113 | #REF! | #REF! | #REF! | 2 | #VALUE! | LIMONAR
7954 | 1.114 | #REF! | #REF! | #REF! | 2 | #VALUE! | LIMONAR
7955 | 3.35 | #REF! | #REF! | #REF! | 1 | #VALUE! | LIMONAR
7955 | 1.113 | #REF! | #REF! | #REF! | 2 | #VALUE! | LIMONAR
7955 | 1.114 | #REF! | #REF! | #REF! | 2 | #VALUE! | LIMONAR
7956 | 1.114 | #REF! | #REF! | #REF! | 1 | #VALUE! | INTERNACION MEDICA
7957 | 2.59 | #REF! | #REF! | #REF! | 1 | #VALUE! | 5TO OCCIDENTE
7958 | 3.35 | #REF! | #REF! | #REF! | 1 | #VALUE! | CONSULTA EXTERNA
7958 | AD44 | #REF! | #REF! | #REF! | 2 | #VALUE! | CONSULTA EXTERNA
7958 | AD42 | #REF! | #REF! | #REF! | 8 | #VALUE! | CONSULTA EXTERNA
7959 | 5.1 | #REF! | #REF! | #REF! | 1 | #VALUE! | INTERNACION MEDICA
7960 | 3.35 | #REF! | #REF! | #REF! | 1 | #VALUE! | FARMACIA( SANTA RITA)
7960 | AD43 | #REF! | #REF! | #REF! | 2 | #VALUE! | FARMACIA( SANTA RITA)
7961 | 4.3 | #REF! | #REF! | #REF! | 1 | #VALUE! | 5TO ORIENTE
7962 | 4.3 | #REF! | #REF! | #REF! | 1 | #VALUE! | UCI OCCIDENTE
7963 | 1.113 | #REF! | #REF! | #REF! | 1.5 | #VALUE! | BANCO DE LECHE
7964 | 5.1 | #REF! | #REF! | #REF! | 1 | #VALUE! | INTERNACION MEDICA
7965 | 1.115 | #REF! | #REF! | #REF! | 2 | #VALUE! | PEDIATRIA- INTERNACION MEDICA
7967 | 5.1 | #REF! | #REF! | #REF! | 1 | #VALUE! | INTERNACION MEDICA
7969 | 1.113 | #REF! | #REF! | #REF! | 0.5 | #VALUE! | PEDIATRIA
7970 | 4.29 | #REF! | #REF! | #REF! | 1 | #VALUE! | CENTRAL ESTERILIZACION
7972 | 1.113 | #REF! | #REF! | #REF! | 2.5 | #VALUE! | BANCO DE LECHE
7973 | 2.54 | #REF! | #REF! | #REF! | 1 | #VALUE! | CONSULTA EXTERNA
7973 | 2.62 | #REF! | #REF! | #REF! | 1 | #VALUE! | CONSULTA EXTERNA
7975 | 3.35 | #REF! | #REF! | #REF! | 1 | #VALUE! | CONSULTA EXTERNA
7975 | AD44 | #REF! | #REF! | #REF! | 2 | #VALUE! | CONSULTA EXTERNA
7975 | AD42 | #REF! | #REF! | #REF! | 8 | #VALUE! | CONSULTA EXTERNA
7976 | 3.35 | #REF! | #REF! | #REF! | 3 | #VALUE! | PATOLOGIA
7976 | 3.33 | #REF! | #REF! | #REF! | 12 | #VALUE! | PATOLOGIA
7976 | 3.63 | #REF! | #REF! | #REF! | 30 | #VALUE! | PATOLOGIA
7976 | 3.61 | #REF! | #REF! | #REF! | 30 | #VALUE! | PATOLOGIA
7976 | AD22 | #REF! | #REF! | #REF! | 1 | #VALUE! | PATOLOGIA
7976 | 3.39 | #REF! | #REF! | #REF! | 15 | #VALUE! | PATOLOGIA
7976 | 3.72 | #REF! | #REF! | #REF! | 10 | #VALUE! | PATOLOGIA
7976 | AD43 | #REF! | #REF! | #REF! | 14 | #VALUE! | PATOLOGIA
7976 | 3.20 | #REF! | #REF! | #REF! | 3 | #VALUE! | PATOLOGIA
7976 | 3.91 | #REF! | #REF! | #REF! | 3 | #VALUE! | PATOLOGIA
7976 | 3.82 | #REF! | #REF! | #REF! | 4 | #VALUE! | PATOLOGIA
7976 | 3.94 | #REF! | #REF! | #REF! | 3 | #VALUE! | PATOLOGIA
7977 | 3.35 | #REF! | #REF! | #REF! | 1 | #VALUE! | BODEGA 8
7977 | 3.137 | #REF! | #REF! | #REF! | 1 | #VALUE! | BODEGA 8
7978 | 1.15 | #REF! | #REF! | #REF! | 1 | #VALUE! | BANCO DE SANGRE
7978 | 1.97 | #REF! | #REF! | #REF! | 0.3 | #VALUE! | BANCO DE SANGRE
7981 | 1.96 | #REF! | #REF! | #REF! | 12 | #VALUE! | BANCO DE SANGRE
7982 | 3.35 | #REF! | #REF! | #REF! | 1 | #VALUE! | BANCO DE SANGRE
7982 | 3.33 | #REF! | #REF! | #REF! | 1 | #VALUE! | BANCO DE SANGRE
7983 | 4.20 | #REF! | #REF! | #REF! | 1 | #VALUE! | BANCO DE LECHE
7984 | 3.35 | #REF! | #REF! | #REF! | 1 | #VALUE! | USM
7984 | AD43 | #REF! | #REF! | #REF! | 2 | #VALUE! | USM
7984 | 3.57 | #REF! | #REF! | #REF! | 1 | #VALUE! | USM
7985 | 4.2 | #REF! | #REF! | #REF! | 1 | #VALUE! | USM
7985 | 1.87 | #REF! | #REF! | #REF! | 1 | #VALUE! | USM
7986 | 4.3 | #REF! | #REF! | #REF! | 1 | #VALUE! | UCI OCCIDENTE
7986 | 4.10 | #REF! | #REF! | #REF! | 1 | #VALUE! | UCI OCCIDENTE
7988 | 2.62 | #REF! | #REF! | #REF! | 1 | #VALUE! | UCI NEONATAL
7989 | 1.115 | #REF! | #REF! | #REF! | 1 | #VALUE! | DOCENCIA
7990 | 1.110 | #REF! | #REF! | #REF! | 2 | #VALUE! | DOCENCIA
7991 | AD20 | #REF! | #REF! | #REF! | 1 | #VALUE! | CONSULTA EXTERNA
7991 | 2.62 | #REF! | #REF! | #REF! | 1 | #VALUE! | 5TO ORIENTE
7991 | 1.101 | #REF! | #REF! | #REF! | 2 | #VALUE! | 5TO ORIENTE
7991 | 1.32 | #REF! | #REF! | #REF! | 3 | #VALUE! | 5TO ORIENTE
7991 | 1.36 | #REF! | #REF! | #REF! | 3 | #VALUE! | 5TO ORIENTE
7991 | 1.109 | #REF! | #REF! | #REF! | 3 | #VALUE! | 5TO ORIENTE
7992 | 1.14 | #REF! | #REF! | #REF! | 1.29 | #VALUE! | 5TO ORIENTE
7992 | 1.27 | #REF! | #REF! | #REF! | 1.29 | #VALUE! | 5TO ORIENTE
7992 | 1.46 | #REF! | #REF! | #REF! | 10.1764 | #VALUE! | 5TO ORIENTE
7995 | 1.114 | #REF! | #REF! | #REF! | 1.5 | #VALUE! | URGENCIAS
7997 | 1.116 | #REF! | #REF! | #REF! | 1 | #VALUE! | QUIROFANO
7998 | 4.9 | #REF! | #REF! | #REF! | 2 | #VALUE! | URGENCIAS
7998 | 5.20 | #REF! | #REF! | #REF! | 2 | #VALUE! | URGENCIAS
7998 | 4.22 | #REF! | #REF! | #REF! | 1 | #VALUE! | URGENCIAS
7999 | 1.113 | #REF! | #REF! | #REF! | 1 | #VALUE! | FACTURACION CENTRAL
7999 | 4.28 | #REF! | #REF! | #REF! | 5 | #VALUE! | FACTURACION CENTRAL
8000 | 4.28 | #REF! | #REF! | #REF! | 5 | #VALUE! | URGENCIAS
8002B | 3.35 | #REF! | #REF! | #REF! | 2 | #VALUE! | LIMONAR
8004 | 4.3 | #REF! | #REF! | #REF! | 1 | #VALUE! | INTERNACION MEDICA
8005 | 1.115 | #REF! | #REF! | #REF! | 1 | #VALUE! | CONSULTA EXTERNA
8006 | 1.114 | #REF! | #REF! | #REF! | 1.5 | #VALUE! | SALUD OCUPACIONAL
8007 | 2.49 | #REF! | #REF! | #REF! | 2 | #VALUE! | SALA DE CRISIS
8008 | 4.3 | #REF! | #REF! | #REF! | 1 | #VALUE! | UCI ORIENTE
8009 | 5.20 | #REF! | #REF! | #REF! | 2 | #VALUE! | CENTRAL DE CITAS
8011 | 3.35 | #REF! | #REF! | #REF! | 1 | #VALUE! | USM
8011 | 3.57 | #REF! | #REF! | #REF! | 2 | #VALUE! | USM
8012 | 2.62 | #REF! | #REF! | #REF! | 1 | #VALUE! | SALA DE PARTOS
8013 | 1.116 | #REF! | #REF! | #REF! | 1 | #VALUE! | CONSULTA EXTERNA
8013 | 1.110 | #REF! | #REF! | #REF! | 1 | #VALUE! | CONSULTA EXTERNA
8013 | 4.18 | #REF! | #REF! | #REF! | 1 | #VALUE! | CONSULTA EXTERNA
8013 | 1.46 | #REF! | #REF! | #REF! | 35.4919 | #VALUE! | CONSULTA EXTERNA
8015 | 3.35 | #REF! | #REF! | #REF! | 1 | #VALUE! | URGENCIAS
8015 | 3.133 | #REF! | #REF! | #REF! | 1 | #VALUE! | URGENCIAS
8016 | 1.113 | #REF! | #REF! | #REF! | 2.5 | #VALUE! | BANCO DE LECHE
8017 | 2.30 | #REF! | #REF! | #REF! | 3 | #VALUE! | UCI OCCIDENTE
8018 | 2.54 | #REF! | #REF! | #REF! | 2 | #VALUE! | 5TO ORIENTE
8019 | 2.54 | #REF! | #REF! | #REF! | 2 | #VALUE! | 5TO OCCIDENTE
8020 | 2.54 | #REF! | #REF! | #REF! | 1 | #VALUE! | USM
8021 | 4.30 | #REF! | #REF! | #REF! | 1 | #VALUE! | USM
8022 | 4.2 | #REF! | #REF! | #REF! | 1 | #VALUE! | FOTOCOPIADORA
8022 | 1.87 | #REF! | #REF! | #REF! | 1 | #VALUE! | FOTOCOPIADORA
8023 | 1.86 | #REF! | #REF! | #REF! | 1 | #VALUE! | FOTOCOPIADORA
8023 | 1.56 | #REF! | #REF! | #REF! | 1 | #VALUE! | FOTOCOPIADORA
8024 | 1.113 | #REF! | #REF! | #REF! | 6 | #VALUE! | FOTOCOPIADORA
8025 | 1.113 | #REF! | #REF! | #REF! | 6 | #VALUE! | ATENCION AL USUARIO
8025 | 1.110 | #REF! | #REF! | #REF! | 1 | #VALUE! | ATENCION AL USUARIO
8026 | 4.3 | #REF! | #REF! | #REF! | 1 | #VALUE! | QUIROFANO
8027 | 5.14 | #REF! | #REF! | #REF! | 1 | #VALUE! | QUIROFANO
8029 | 2.59 | #REF! | #REF! | #REF! | 1 | #VALUE! | TERCER PISO
8029 | 2.36 | #REF! | #REF! | #REF! | 1 | #VALUE! | TERCER PISO
8030 | 3.35 | #REF! | #REF! | #REF! | 1 | #VALUE! | BANCO DE SANGRE
8030 | AD110 | #REF! | #REF! | #REF! | 1 | #VALUE! | BANCO DE SANGRE
8031 | 3.35 | #REF! | #REF! | #REF! | 1 | #VALUE! | BANCO DE SANGRE
8031 | 3.6 | #REF! | #REF! | #REF! | 1 | #VALUE! | BANCO DE SANGRE
8031 | 3.23 | #REF! | #REF! | #REF! | 1 | #VALUE! | BANCO DE SANGRE
8031 | 3.39 | #REF! | #REF! | #REF! | 1 | #VALUE! | BANCO DE SANGRE
8032 | 3.35 | #REF! | #REF! | #REF! | 1 | #VALUE! | CONSULTA EXTERNA
8032 | 3.52 | #REF! | #REF! | #REF! | 5 | #VALUE! | CONSULTA EXTERNA
8032 | AD44 | #REF! | #REF! | #REF! | 6 | #VALUE! | CONSULTA EXTERNA
8032 | 3.56 | #REF! | #REF! | #REF! | 6 | #VALUE! | CONSULTA EXTERNA
8032 | 3.44 | #REF! | #REF! | #REF! | 1 | #VALUE! | CONSULTA EXTERNA
8032 | 3.63 | #REF! | #REF! | #REF! | 10 | #VALUE! | CONSULTA EXTERNA
8034 | 2.62 | #REF! | #REF! | #REF! | 1 | #VALUE! | 5TO ORIENTE
8034 | 2.70 | #REF! | #REF! | #REF! | 1 | #VALUE! | 5TO ORIENTE
8036B | 4.1 | #REF! | #REF! | #REF! | 1 | #VALUE! | UCI INTERMEDIA
8036 | 3.35 | #REF! | #REF! | #REF! | 1 | #VALUE! | CONSULTA EXTERNA
8036 | 3.57 | #REF! | #REF! | #REF! | 1 | #VALUE! | CONSULTA EXTERNA
8037 | 4.2 | #REF! | #REF! | #REF! | 2 | #VALUE! | PATOLOGIA
8037 | 1.87 | #REF! | #REF! | #REF! | 1 | #VALUE! | PATOLOGIA
8038 | 2.67 | #REF! | #REF! | #REF! | 1 | #VALUE! | CONSULTA EXTERNA
8038 | 2.97 | #REF! | #REF! | #REF! | 1 | #VALUE! | CONSULTA EXTERNA
8040 | 2.62 | #REF! | #REF! | #REF! | 1 | #VALUE! | 5TO ORIENTE
8040 | 2.70 | #REF! | #REF! | #REF! | 2 | #VALUE! | 5TO ORIENTE
8041 | 5.20 | #REF! | #REF! | #REF! | 2 | #VALUE! | URGENCIAS
8041 | 4.22 | #REF! | #REF! | #REF! | 4 | #VALUE! | URGENCIAS
8042 | 4.3 | #REF! | #REF! | #REF! | 1 | #VALUE! | ATENCION AL USUARIO
8044 | 4.28 | #REF! | #REF! | #REF! | 2 | #VALUE! | CONSULTA EXTERNA
8045 | 4.2 | #REF! | #REF! | #REF! | 1 | #VALUE! | IMAGENES
8045 | 1.87 | #REF! | #REF! | #REF! | 1 | #VALUE! | IMAGENES
8046 | 4.9 | #REF! | #REF! | #REF! | 1 | #VALUE! | URGENCIAS
8047 | 4.20 | #REF! | #REF! | #REF! | 1 | #VALUE! | 5TO OCCIDENTE
8048 | 2.54 | #REF! | #REF! | #REF! | 2 | #VALUE! | URGENCIAS
8050 | 2.54 | #REF! | #REF! | #REF! | 1 | #VALUE! | 4TO OCCIDENTE
8051 | 4.12 | #REF! | #REF! | #REF! | 1 | #VALUE! | UCI MUJER
8052 | 2.49 | #REF! | #REF! | #REF! | 1 | #VALUE! | 5TO OCCIDENTE
8052 | 2.91 | #REF! | #REF! | #REF! | 1 | #VALUE! | 5TO OCCIDENTE
8052 | 2.86 | #REF! | #REF! | #REF! | 3 | #VALUE! | 5TO OCCIDENTE
8052 | 2.93 | #REF! | #REF! | #REF! | 1 | #VALUE! | 5TO OCCIDENTE
8053 | 3.35 | #REF! | #REF! | #REF! | 2 | #VALUE! | SALA DE PARTOS
8053 | AD44 | #REF! | #REF! | #REF! | 5 | #VALUE! | SALA DE PARTOS
8053 | AD42 | #REF! | #REF! | #REF! | 20 | #VALUE! | SALA DE PARTOS
8053 | 3.57 | #REF! | #REF! | #REF! | 3 | #VALUE! | SALA DE PARTOS
8054 | 4.9 | #REF! | #REF! | #REF! | 2 | #VALUE! | 5TO OCCIDENTE
8055 | 4.2 | #REF! | #REF! | #REF! | 1 | #VALUE! | CONSULTA EXTERNA
8058 | 1.116 | #REF! | #REF! | #REF! | 1 | #VALUE! | UCI OCCIDENTE
8059 | 4.2 | #REF! | #REF! | #REF! | 1 | #VALUE! | USM
8059 | 1.87 | #REF! | #REF! | #REF! | 1 | #VALUE! | USM
8060 | 1.115 | #REF! | #REF! | #REF! | 1 | #VALUE! | PASILLO GERENCIA
8062 | 4.3 | #REF! | #REF! | #REF! | 1 | #VALUE! | BANCO DE SANGRE
8063 | 3.35 | #REF! | #REF! | #REF! | 1 | #VALUE! | UCI NEONATAL
8063 | AD44 | #REF! | #REF! | #REF! | 1 | #VALUE! | UCI NEONATAL
8063 | AD43 | #REF! | #REF! | #REF! | 2 | #VALUE! | UCI NEONATAL
8064 | 1.116 | #REF! | #REF! | #REF! | 1 | #VALUE! | UCI NEONATAL
8065 | 1.15 | #REF! | #REF! | #REF! | 1 | #VALUE! | 5TO ORIENTE
8065 | 1.97 | #REF! | #REF! | #REF! | 0.27 | #VALUE! | 5TO ORIENTE
8073 | 1.115 | #REF! | #REF! | #REF! | 1 | #VALUE! | UCI NEONATAL
8074 | 3.35 | #REF! | #REF! | #REF! | 1 | #VALUE! | BANCO DE LECHE
8074 | 3.23 | #REF! | #REF! | #REF! | 1 | #VALUE! | BANCO DE LECHE
8075 | 3.35 | #REF! | #REF! | #REF! | 1 | #VALUE! | CONSULTA EXTERNA
8075 | 3.23 | #REF! | #REF! | #REF! | 1 | #VALUE! | CONSULTA EXTERNA
8077 | 3.35 | #REF! | #REF! | #REF! | 1 | #VALUE! | UCI OCCIDENTE
8078 | 3.35 | #REF! | #REF! | #REF! | 1 | #VALUE! | BANCO DE LECHE
8078 | 3.33 | #REF! | #REF! | #REF! | 2 | #VALUE! | BANCO DE LECHE
8079 | 1.115 | #REF! | #REF! | #REF! | 1 | #VALUE! | UCI OCCIDENTE
8080 | 1.115 | #REF! | #REF! | #REF! | 5 | #VALUE! | BANCO DE SANGRE
8081 | 2.54 | #REF! | #REF! | #REF! | 1 | #VALUE! | QUIROFANO
8082 | 3.35 | #REF! | #REF! | #REF! | 1 | #VALUE! | ARCHIVO
8082 | 1.115 | #REF! | #REF! | #REF! | 1 | #VALUE! | ARCHIVO
8084 | 3.138 | #REF! | #REF! | #REF! | 1 | #VALUE! | QUIROFANO
8083 | AD03 | #REF! | #REF! | #REF! | 1 | #VALUE! | FARMACIA
8086 | 3.35 | #REF! | #REF! | #REF! | 1 | #VALUE! | 4TO OCCIDENTE
8086 | 3.57 | #REF! | #REF! | #REF! | 3 | #VALUE! | 4TO OCCIDENTE
8087 | 4.20 | #REF! | #REF! | #REF! | 1 | #VALUE! | LABORATORIO CLINICO
8089 | 1.110 | #REF! | #REF! | #REF! | 1 | #VALUE! | UCI INTERMEDIA
8090 | 2.62 | #REF! | #REF! | #REF! | 1 | #VALUE! | QUIROFANO
8091 | 1.115 | #REF! | #REF! | #REF! | 2 | #VALUE! | UCI PEDIATRICA
8093 | 4.3 | #REF! | #REF! | #REF! | 1 | #VALUE! | SALUD OCUPACIONAL
8095 | 3.35 | #REF! | #REF! | #REF! | 1 | #VALUE! | LIMONAR - PATOLOGIA
8095 | 1.114 | #REF! | #REF! | #REF! | 3 | #VALUE! | LIMONAR - PATOLOGIA
8095 | 3.64 | #REF! | #REF! | #REF! | 3 | #VALUE! | LIMONAR - PATOLOGIA
8095 | 3.23 | #REF! | #REF! | #REF! | 1 | #VALUE! | LIMONAR - PATOLOGIA
8096 | 3.35 | #REF! | #REF! | #REF! | 1 | #VALUE! | HFLLA - CAPILLA
8096 | AD44 | #REF! | #REF! | #REF! | 6 | #VALUE! | HFLLA - CAPILLA
8096 | AD42 | #REF! | #REF! | #REF! | 24 | #VALUE! | HFLLA - CAPILLA
8097 | 3.35 | #REF! | #REF! | #REF! | 1 | #VALUE! | RADIOLOGIA
8097 | AD44 | #REF! | #REF! | #REF! | 1 | #VALUE! | RADIOLOGIA
8097 | AD42 | #REF! | #REF! | #REF! | 4 | #VALUE! | RADIOLOGIA
8098 | 3.35 | #REF! | #REF! | #REF! | 1 | #VALUE! | PATOLOGIA
8098 | 3.55 | #REF! | #REF! | #REF! | 4 | #VALUE! | PATOLOGIA
8098 | AD44 | #REF! | #REF! | #REF! | 4 | #VALUE! | PATOLOGIA
8098 | 3.64 | #REF! | #REF! | #REF! | 15 | #VALUE! | PATOLOGIA
8098 | 3.23 | #REF! | #REF! | #REF! | 3 | #VALUE! | PATOLOGIA
8098 | 3.82 | #REF! | #REF! | #REF! | 4 | #VALUE! | PATOLOGIA
8098 | AD43 | #REF! | #REF! | #REF! | 2 | #VALUE! | PATOLOGIA
8099 | 3.35 | #REF! | #REF! | #REF! | 1 | #VALUE! | LIMONAR
8099 | AD44 | #REF! | #REF! | #REF! | 1 | #VALUE! | LIMONAR
8099 | AD43 | #REF! | #REF! | #REF! | 2 | #VALUE! | LIMONAR
8102 | 1.115 | #REF! | #REF! | #REF! | 4 | #VALUE! | UCI MUJER
8103 | 1.111 | #REF! | #REF! | #REF! | 1 | #VALUE! | FOTOCOPIADORA
8104 | 1.115 | #REF! | #REF! | #REF! | 1 | #VALUE! | PRIMER PISO
8105 | 2.59 | #REF! | #REF! | #REF! | 1 | #VALUE! | UCI MUER
8107 | 1.116 | #REF! | #REF! | #REF! | 6 | #VALUE! | QUIROFANO- FARMACIA
8107 | 1.110 | #REF! | #REF! | #REF! | 6 | #VALUE! | QUIROFANO- FARMACIA
8107 | 1.113 | #REF! | #REF! | #REF! | 2 | #VALUE! | QUIROFANO- FARMACIA
8108 | 3.35 | #REF! | #REF! | #REF! | 1 | #VALUE! | CONSULTA EXTERNA
8108 | AD44 | #REF! | #REF! | #REF! | 1 | #VALUE! | CONSULTA EXTERNA
8108 | AD42 | #REF! | #REF! | #REF! | 4 | #VALUE! | CONSULTA EXTERNA
8109 | 5.20 | #REF! | #REF! | #REF! | 2 | #VALUE! | URGENCIAS
8109 | 4.12 | #REF! | #REF! | #REF! | 4 | #VALUE! | URGENCIAS
8110 | 2.54 | #REF! | #REF! | #REF! | 1 | #VALUE! | URGENCIAS
8111 | 2.62 | #REF! | #REF! | #REF! | 2 | #VALUE! | USM
8111 | AD01 | #REF! | #REF! | #REF! | 1 | #VALUE! | USM
8111 | 2.36 | #REF! | #REF! | #REF! | 1 | #VALUE! | USM
8112 | 3.69 | #REF! | #REF! | #REF! | 2 | #VALUE! | SALA DE PARTOS
8113 | 1.115 | #REF! | #REF! | #REF! | 4 | #VALUE! | UCI OCCIDENTE
8114 | 4.9 | #REF! | #REF! | #REF! | 1 | #VALUE! | 5TO OCCIDENTE
8115 | 1.114 | #REF! | #REF! | #REF! | 2.5 | #VALUE! | CARTERA
8115 | 3.107 | #REF! | #REF! | #REF! | 1 | #VALUE! | CARTERA
8116 | 4.3 | #REF! | #REF! | #REF! | 1 | #VALUE! | CARTERA
8117 | 3.35 | #REF! | #REF! | #REF! | 1 | #VALUE! | SALA PARTOS
8117 | 3.137 | #REF! | #REF! | #REF! | 1 | #VALUE! | SALA PARTOS
8121 | 5.22 | #REF! | #REF! | #REF! | 1 | #VALUE! | HFFLA
8122 | 5.13 | #REF! | #REF! | #REF! | 24 | #VALUE! | ASCENSOR CAMILLERO N.2
8124 | 3.35 | #REF! | #REF! | #REF! | 2 | #VALUE! | LIMONAR
8124 | AD44 | #REF! | #REF! | #REF! | 29 | #VALUE! | LIMONAR
8124 | AD43 | #REF! | #REF! | #REF! | 64 | #VALUE! | LIMONAR
8124 | 3.64 | #REF! | #REF! | #REF! | 4 | #VALUE! | LIMONAR
8125 | 2.54 | #REF! | #REF! | #REF! | 1 | #VALUE! | 5TO OCCIDENTE
8126 | 4.2 | #REF! | #REF! | #REF! | 1 | #VALUE! | BANCO DE LECHE
8126 | 1.87 | #REF! | #REF! | #REF! | 1 | #VALUE! | BANCO DE LECHE
8129 | 4.12 | #REF! | #REF! | #REF! | 20 | #VALUE! | 5TO OCCIDENTE
8130 | 4.12 | #REF! | #REF! | #REF! | 4 | #VALUE! | 4TO OCCIDENTE
8130 | 4.30 | #REF! | #REF! | #REF! | 1 | #VALUE! | 4TO OCCIDENTE
8131 | 4.8 | #REF! | #REF! | #REF! | 1 | #VALUE! | QUIROFANO
8131 | 4.13 | #REF! | #REF! | #REF! | 1 | #VALUE! | QUIROFANO
8131 | 4.12 | #REF! | #REF! | #REF! | 4 | #VALUE! | QUIROFANO
8132 | 4.8 | #REF! | #REF! | #REF! | 4 | #VALUE! | 4TO ORIENTE
8132 | 5.20 | #REF! | #REF! | #REF! | 4 | #VALUE! | 4TO ORIENTE
8132 | 4.30 | #REF! | #REF! | #REF! | 1 | #VALUE! | 4TO ORIENTE
8133 | 2.62 | #REF! | #REF! | #REF! | 1 | #VALUE! | 5TO ORIENTE
8135 | 2.54 | #REF! | #REF! | #REF! | 1 | #VALUE! | 5TO ORIENTE
8135 | 2.62 | #REF! | #REF! | #REF! | 1 | #VALUE! | 5TO ORIENTE
8135 | 2.70 | #REF! | #REF! | #REF! | 2 | #VALUE! | 5TO ORIENTE
8136 | 4.3 | #REF! | #REF! | #REF! | 1 | #VALUE! | SUBGERENCIA
8136 | 4.28 | #REF! | #REF! | #REF! | 4 | #VALUE! | SUBGERENCIA
8137 | 4.2 | #REF! | #REF! | #REF! | 2 | #VALUE! | FARMACIA
8137 | 1.87 | #REF! | #REF! | #REF! | 1 | #VALUE! | FARMACIA
8138 | 3.35 | #REF! | #REF! | #REF! | 1 | #VALUE! | JURIDICA
8138 | 1.115 | #REF! | #REF! | #REF! | 1 | #VALUE! | JURIDICA
8139 | 3.35 | #REF! | #REF! | #REF! | 5 | #VALUE! | UCI ORIENTE
8140 | 4.9 | #REF! | #REF! | #REF! | 1 | #VALUE! | UCI OCCIDENTE
8141 | 2.62 | #REF! | #REF! | #REF! | 1 | #VALUE! | UCI OCCIDENTE
8142 | 2.62 | #REF! | #REF! | #REF! | 1 | #VALUE! | UCI NEONATAL
8143 | 2.67 | #REF! | #REF! | #REF! | 1 | #VALUE! | SALA DE PARTOS
8143 | 2.30 | #REF! | #REF! | #REF! | 1 | #VALUE! | SALA DE PARTOS
8145 | 3.35 | #REF! | #REF! | #REF! | 1 | #VALUE! | GINECOLOGIA
8145 | 3.72 | #REF! | #REF! | #REF! | 1 | #VALUE! | GINECOLOGIA
8145 | 3.38 | #REF! | #REF! | #REF! | 1 | #VALUE! | GINECOLOGIA
8146 | 1.22 | #REF! | #REF! | #REF! | 2 | #VALUE! | HAB 509 5TO OCCIDENTE
8146 | 1.62 | #REF! | #REF! | #REF! | 17.2581 | #VALUE! | HAB 509 5TO OCCIDENTE
8146 | 1.46 | #REF! | #REF! | #REF! | 49.6291 | #VALUE! | HAB 509 5TO OCCIDENTE
8146 | 1.70 | #REF! | #REF! | #REF! | 1.9 | #VALUE! | HAB 509 5TO OCCIDENTE
8146 | 1.51 | #REF! | #REF! | #REF! | 1.9 | #VALUE! | HAB 509 5TO OCCIDENTE
8146 | 1.36 | #REF! | #REF! | #REF! | 10 | #VALUE! | HAB 509 5TO OCCIDENTE
8146 | 1.4 | #REF! | #REF! | #REF! | 3.1 | #VALUE! | HAB 509 5TO OCCIDENTE
8146 | AD46 | #REF! | #REF! | #REF! | 0.7 | #VALUE! | HAB 509 5TO OCCIDENTE
8146 | 1.72 | #REF! | #REF! | #REF! | 2.4 | #VALUE! | HAB 509 5TO OCCIDENTE
8146 | 1.71 | #REF! | #REF! | #REF! | 0.7 | #VALUE! | HAB 509 5TO OCCIDENTE
8146 | 2.15 | #REF! | #REF! | #REF! | 1 | #VALUE! | HAB 509 5TO OCCIDENTE
8146 | 2.41 | #REF! | #REF! | #REF! | 1 | #VALUE! | HAB 509 5TO OCCIDENTE
8146 | 1.57 | #REF! | #REF! | #REF! | 2 | #VALUE! | HAB 509 5TO OCCIDENTE
8146 | 1.56 | #REF! | #REF! | #REF! | 2 | #VALUE! | HAB 509 5TO OCCIDENTE
8146 | 1.101 | #REF! | #REF! | #REF! | 3 | #VALUE! | HAB 509 5TO OCCIDENTE
8146 | 1.116 | #REF! | #REF! | #REF! | 20 | #VALUE! | HAB 509 5TO OCCIDENTE
8146 | 1.115 | #REF! | #REF! | #REF! | 7 | #VALUE! | HAB 509 5TO OCCIDENTE
8146 | 4.18 | #REF! | #REF! | #REF! | 1 | #VALUE! | HAB 509 5TO OCCIDENTE
8146 | AD96 | #REF! | #REF! | #REF! | 2 | #VALUE! | HAB 509 5TO OCCIDENTE
8146 | 4.9 | #REF! | #REF! | #REF! | 4 | #VALUE! | HAB 509 5TO OCCIDENTE
8146 | 4.30 | #REF! | #REF! | #REF! | 2 | #VALUE! | HAB 509 5TO OCCIDENTE
8146 | 4.28 | #REF! | #REF! | #REF! | 18 | #VALUE! | HAB 509 5TO OCCIDENTE
8146 | 4.32 | #REF! | #REF! | #REF! | 2 | #VALUE! | HAB 509 5TO OCCIDENTE
8146 | 4.15 | #REF! | #REF! | #REF! | 2 | #VALUE! | HAB 509 5TO OCCIDENTE
8147 | 1.22 | #REF! | #REF! | #REF! | 2 | #VALUE! | HAB 508 5TO OCCIDENTE
8147 | 1.62 | #REF! | #REF! | #REF! | 17.2581 | #VALUE! | HAB 508 5TO OCCIDENTE
8147 | 1.46 | #REF! | #REF! | #REF! | 41.011 | #VALUE! | HAB 508 5TO OCCIDENTE
8147 | 1.70 | #REF! | #REF! | #REF! | 1.1375 | #VALUE! | HAB 508 5TO OCCIDENTE
8147 | 1.51 | #REF! | #REF! | #REF! | 1.9 | #VALUE! | HAB 508 5TO OCCIDENTE
8147 | 1.36 | #REF! | #REF! | #REF! | 10 | #VALUE! | HAB 508 5TO OCCIDENTE
8147 | 1.4 | #REF! | #REF! | #REF! | 3.1 | #VALUE! | HAB 508 5TO OCCIDENTE
8147 | AD46 | #REF! | #REF! | #REF! | 0.7 | #VALUE! | HAB 508 5TO OCCIDENTE
8147 | 1.72 | #REF! | #REF! | #REF! | 2.4 | #VALUE! | HAB 508 5TO OCCIDENTE
8147 | 1.71 | #REF! | #REF! | #REF! | 0.7 | #VALUE! | HAB 508 5TO OCCIDENTE
8147 | 2.15 | #REF! | #REF! | #REF! | 1 | #VALUE! | HAB 508 5TO OCCIDENTE
8147 | 2.41 | #REF! | #REF! | #REF! | 1 | #VALUE! | HAB 508 5TO OCCIDENTE
8147 | 1.57 | #REF! | #REF! | #REF! | 2 | #VALUE! | HAB 508 5TO OCCIDENTE
8147 | 1.56 | #REF! | #REF! | #REF! | 2 | #VALUE! | HAB 508 5TO OCCIDENTE
8147 | 1.101 | #REF! | #REF! | #REF! | 3 | #VALUE! | HAB 508 5TO OCCIDENTE
8147 | 1.116 | #REF! | #REF! | #REF! | 20 | #VALUE! | HAB 508 5TO OCCIDENTE
8147 | 1.115 | #REF! | #REF! | #REF! | 20 | #VALUE! | HAB 508 5TO OCCIDENTE
8147 | 4.18 | #REF! | #REF! | #REF! | 1 | #VALUE! | HAB 508 5TO OCCIDENTE
8147 | AD96 | #REF! | #REF! | #REF! | 2 | #VALUE! | HAB 508 5TO OCCIDENTE
8147 | 4.9 | #REF! | #REF! | #REF! | 4 | #VALUE! | HAB 508 5TO OCCIDENTE
8147 | 4.30 | #REF! | #REF! | #REF! | 2 | #VALUE! | HAB 508 5TO OCCIDENTE
8147 | 4.28 | #REF! | #REF! | #REF! | 14 | #VALUE! | HAB 508 5TO OCCIDENTE
8147 | 4.32 | #REF! | #REF! | #REF! | 2 | #VALUE! | HAB 508 5TO OCCIDENTE
8147 | 4.15 | #REF! | #REF! | #REF! | 2 | #VALUE! | HAB 508 5TO OCCIDENTE
8148 | 1.22 | #REF! | #REF! | #REF! | 2 | #VALUE! | HAB 507 5TO OCCIDENTE
8148 | 1.62 | #REF! | #REF! | #REF! | 17.2581 | #VALUE! | HAB 507 5TO OCCIDENTE
8148 | 1.46 | #REF! | #REF! | #REF! | 41.011 | #VALUE! | HAB 507 5TO OCCIDENTE
8148 | 1.70 | #REF! | #REF! | #REF! | 1.1375 | #VALUE! | HAB 507 5TO OCCIDENTE
8148 | 1.51 | #REF! | #REF! | #REF! | 1.9 | #VALUE! | HAB 507 5TO OCCIDENTE
8148 | 1.36 | #REF! | #REF! | #REF! | 10 | #VALUE! | HAB 507 5TO OCCIDENTE
8148 | 1.4 | #REF! | #REF! | #REF! | 3.1 | #VALUE! | HAB 507 5TO OCCIDENTE
8148 | AD46 | #REF! | #REF! | #REF! | 0.7 | #VALUE! | HAB 507 5TO OCCIDENTE
8148 | 1.72 | #REF! | #REF! | #REF! | 2.4 | #VALUE! | HAB 507 5TO OCCIDENTE
8148 | 1.71 | #REF! | #REF! | #REF! | 0.7 | #VALUE! | HAB 507 5TO OCCIDENTE
8148 | 2.15 | #REF! | #REF! | #REF! | 1 | #VALUE! | HAB 507 5TO OCCIDENTE
8148 | 2.41 | #REF! | #REF! | #REF! | 1 | #VALUE! | HAB 507 5TO OCCIDENTE
8148 | 1.57 | #REF! | #REF! | #REF! | 2 | #VALUE! | HAB 507 5TO OCCIDENTE
8148 | 1.56 | #REF! | #REF! | #REF! | 2 | #VALUE! | HAB 507 5TO OCCIDENTE
8148 | 1.101 | #REF! | #REF! | #REF! | 3 | #VALUE! | HAB 507 5TO OCCIDENTE
8148 | 1.116 | #REF! | #REF! | #REF! | 20 | #VALUE! | HAB 507 5TO OCCIDENTE
8148 | 1.115 | #REF! | #REF! | #REF! | 20 | #VALUE! | HAB 507 5TO OCCIDENTE
8148 | 4.18 | #REF! | #REF! | #REF! | 1 | #VALUE! | HAB 507 5TO OCCIDENTE
8148 | AD96 | #REF! | #REF! | #REF! | 2 | #VALUE! | HAB 507 5TO OCCIDENTE
8148 | 4.9 | #REF! | #REF! | #REF! | 4 | #VALUE! | HAB 507 5TO OCCIDENTE
8148 | 4.30 | #REF! | #REF! | #REF! | 2 | #VALUE! | HAB 507 5TO OCCIDENTE
8148 | 4.28 | #REF! | #REF! | #REF! | 14 | #VALUE! | HAB 507 5TO OCCIDENTE
8148 | 4.32 | #REF! | #REF! | #REF! | 2 | #VALUE! | HAB 507 5TO OCCIDENTE
8148 | 4.15 | #REF! | #REF! | #REF! | 2 | #VALUE! | HAB 507 5TO OCCIDENTE
8149 | 1.113 | #REF! | #REF! | #REF! | 6 | #VALUE! | PARQUEADERO
8150 | 3.35 | #REF! | #REF! | #REF! | 4 | #VALUE! | FARMACIA PRINCIPAL
8150 | 3.52 | #REF! | #REF! | #REF! | 7 | #VALUE! | FARMACIA PRINCIPAL
8150 | 1.105 | #REF! | #REF! | #REF! | 12 | #VALUE! | FARMACIA PRINCIPAL
8150 | 3.56 | #REF! | #REF! | #REF! | 12 | #VALUE! | FARMACIA PRINCIPAL
8150 | 3.77 | #REF! | #REF! | #REF! | 80 | #VALUE! | FARMACIA PRINCIPAL
8150 | 3.20 | #REF! | #REF! | #REF! | 2 | #VALUE! | FARMACIA PRINCIPAL
8150 | 3.39 | #REF! | #REF! | #REF! | 4 | #VALUE! | FARMACIA PRINCIPAL
8150 | 3.38 | #REF! | #REF! | #REF! | 5 | #VALUE! | FARMACIA PRINCIPAL
8150 | 3.44 | #REF! | #REF! | #REF! | 5 | #VALUE! | FARMACIA PRINCIPAL
8150 | 3.142 | #REF! | #REF! | #REF! | 60 | #VALUE! | FARMACIA PRINCIPAL
8150 | 3.108 | #REF! | #REF! | #REF! | 6 | #VALUE! | FARMACIA PRINCIPAL
8150 | 3.138 | #REF! | #REF! | #REF! | 12 | #VALUE! | FARMACIA PRINCIPAL
8150 | 3.140 | #REF! | #REF! | #REF! | 5 | #VALUE! | FARMACIA PRINCIPAL
8150 | 3.87 | #REF! | #REF! | #REF! | 7 | #VALUE! | FARMACIA PRINCIPAL
8150 | 3.81 | #REF! | #REF! | #REF! | 12 | #VALUE! | FARMACIA PRINCIPAL
8150 | 3.100 | #REF! | #REF! | #REF! | 49 | #VALUE! | FARMACIA PRINCIPAL
8150 | 3.80 | #REF! | #REF! | #REF! | 30 | #VALUE! | FARMACIA PRINCIPAL
8150 | 3.90 | #REF! | #REF! | #REF! | 9 | #VALUE! | FARMACIA PRINCIPAL
8151 | 4.3 | #REF! | #REF! | #REF! | 8 | #VALUE! | PATOLOGIA- LIMONAR
8151 | 5.20 | #REF! | #REF! | #REF! | 32 | #VALUE! | PATOLOGIA- LIMONAR
8151 | 4.18 | #REF! | #REF! | #REF! | 8 | #VALUE! | PATOLOGIA- LIMONAR
8152 | 1.29 | #REF! | #REF! | #REF! | 8.68 | #VALUE! | FOTOCOPIADORA
8152 | 1.62 | #REF! | #REF! | #REF! | 5.46 | #VALUE! | FOTOCOPIADORA
8152 | 1.46 | #REF! | #REF! | #REF! | 16.815 | #VALUE! | FOTOCOPIADORA
8152 | 1.32 | #REF! | #REF! | #REF! | 3.7 | #VALUE! | FOTOCOPIADORA
8152 | 1.36 | #REF! | #REF! | #REF! | 3.7 | #VALUE! | FOTOCOPIADORA
8152 | 1.8 | #REF! | #REF! | #REF! | 1 | #VALUE! | FOTOCOPIADORA
8152 | 1.54 | #REF! | #REF! | #REF! | 1.4322 | #VALUE! | FOTOCOPIADORA
8152 | 1.3 | #REF! | #REF! | #REF! | 0.308 | #VALUE! | FOTOCOPIADORA
8153 | 1.62 | #REF! | #REF! | #REF! | 13 | #VALUE! | HFLLA
8153 | 1.46 | #REF! | #REF! | #REF! | 39.696 | #VALUE! | HFLLA
8153 | 1.53 | #REF! | #REF! | #REF! | 12.8 | #VALUE! | HFLLA
8154 | 1.10 | #REF! | #REF! | #REF! | 4.32 | #VALUE! | HFLLA
8154 | 3.52 | #REF! | #REF! | #REF! | 2 | #VALUE! | HFLLA
8154 | 1.116 | #REF! | #REF! | #REF! | 10 | #VALUE! | HFLLA
8154 | AD23 | #REF! | #REF! | #REF! | 4.32 | #VALUE! | HFLLA
8154 | 1.62 | #REF! | #REF! | #REF! | 44.64 | #VALUE! | HFLLA
8154 | 1.46 | #REF! | #REF! | #REF! | 59.784 | #VALUE! | HFLLA
8154 | 1.115 | #REF! | #REF! | #REF! | 10 | #VALUE! | HFLLA
8155 | 1.116 | #REF! | #REF! | #REF! | 14 | #VALUE! | FARMACIA CENTRAL
8155 | 1.8 | #REF! | #REF! | #REF! | 3 | #VALUE! | FARMACIA CENTRAL
8155 | 1.36 | #REF! | #REF! | #REF! | 56.75 | #VALUE! | FARMACIA CENTRAL
8155 | 1.10 | #REF! | #REF! | #REF! | 46.076 | #VALUE! | FARMACIA CENTRAL
8155 | 1.33 | #REF! | #REF! | #REF! | 14.0428 | #VALUE! | FARMACIA CENTRAL
8155 | 1.66 | #REF! | #REF! | #REF! | 42.01 | #VALUE! | FARMACIA CENTRAL
8155 | 1.22 | #REF! | #REF! | #REF! | 5.6 | #VALUE! | FARMACIA CENTRAL
8155 | 3.52 | #REF! | #REF! | #REF! | 4 | #VALUE! | FARMACIA CENTRAL
8155 | 1.32 | #REF! | #REF! | #REF! | 16.85 | #VALUE! | FARMACIA CENTRAL
8155 | 1.11 | #REF! | #REF! | #REF! | 2 | #VALUE! | FARMACIA CENTRAL
8155 | 1.30 | #REF! | #REF! | #REF! | 9.7609 | #VALUE! | FARMACIA CENTRAL
8155 | 1.14 | #REF! | #REF! | #REF! | 3.23 | #VALUE! | FARMACIA CENTRAL
8155 | 1.27 | #REF! | #REF! | #REF! | 5.897 | #VALUE! | FARMACIA CENTRAL
8155 | 1.2 | #REF! | #REF! | #REF! | 2 | #VALUE! | FARMACIA CENTRAL
8155 | 1.5 | #REF! | #REF! | #REF! | 1.7 | #VALUE! | FARMACIA CENTRAL
8155 | 1.4 | #REF! | #REF! | #REF! | 2.025 | #VALUE! | FARMACIA CENTRAL
8155 | 1.25 | #REF! | #REF! | #REF! | 1.7 | #VALUE! | FARMACIA CENTRAL
8155 | 1.35 | #REF! | #REF! | #REF! | 5 | #VALUE! | FARMACIA CENTRAL
8155 | 1.34 | #REF! | #REF! | #REF! | 6 | #VALUE! | FARMACIA CENTRAL
8155 | AD23 | #REF! | #REF! | #REF! | 46.076 | #VALUE! | FARMACIA CENTRAL
8155 | 1.65 | #REF! | #REF! | #REF! | 46.076 | #VALUE! | FARMACIA CENTRAL
8155 | 1.51 | #REF! | #REF! | #REF! | 191.4405 | #VALUE! | FARMACIA CENTRAL
8155 | 1.29 | #REF! | #REF! | #REF! | 7.302 | #VALUE! | FARMACIA CENTRAL
8155 | 1.43 | #REF! | #REF! | #REF! | 10 | #VALUE! | FARMACIA CENTRAL
8155 | 1.28 | #REF! | #REF! | #REF! | 3.6432 | #VALUE! | FARMACIA CENTRAL
8155 | AD24 | #REF! | #REF! | #REF! | 107.73 | #VALUE! | FARMACIA CENTRAL
8155 | 1.61 | #REF! | #REF! | #REF! | 107.73 | #VALUE! | FARMACIA CENTRAL
8155 | AD25 | #REF! | #REF! | #REF! | 6.882 | #VALUE! | FARMACIA CENTRAL
8155 | AD26 | #REF! | #REF! | #REF! | 13.764 | #VALUE! | FARMACIA CENTRAL
8155 | 1.57 | #REF! | #REF! | #REF! | 3 | #VALUE! | FARMACIA CENTRAL
8155 | 1.71 | #REF! | #REF! | #REF! | 1.87 | #VALUE! | FARMACIA CENTRAL
8155 | 1.105 | #REF! | #REF! | #REF! | 10 | #VALUE! | FARMACIA CENTRAL
8155 | AD46 | #REF! | #REF! | #REF! | 0.27 | #VALUE! | FARMACIA CENTRAL
8155 | 1.50 | #REF! | #REF! | #REF! | 0.27 | #VALUE! | FARMACIA CENTRAL
8155 | 1.62 | #REF! | #REF! | #REF! | 46.794 | #VALUE! | FARMACIA CENTRAL
8155 | 1.46 | #REF! | #REF! | #REF! | 85.9649 | #VALUE! | FARMACIA CENTRAL
8155 | 1.115 | #REF! | #REF! | #REF! | 18 | #VALUE! | FARMACIA CENTRAL
8155 | 1.53 | #REF! | #REF! | #REF! | 16.7 | #VALUE! | FARMACIA CENTRAL
8155 | AD08 | #REF! | #REF! | #REF! | 3 | #VALUE! | FARMACIA CENTRAL
8155 | AD64 | #REF! | #REF! | #REF! | 1 | #VALUE! | FARMACIA CENTRAL
8155 | 2.47 | #REF! | #REF! | #REF! | 19.3 | #VALUE! | FARMACIA CENTRAL
8155 | 1.74 | #REF! | #REF! | #REF! | 48.326 | #VALUE! | FARMACIA CENTRAL
8155 | 1.54 | #REF! | #REF! | #REF! | 8.424 | #VALUE! | FARMACIA CENTRAL
8156 | 1.116 | #REF! | #REF! | #REF! | 1 | #VALUE! | FOTOCOPIADORA
8156 | 4.18 | #REF! | #REF! | #REF! | 1 | #VALUE! | FOTOCOPIADORA
8157 | 2.29 | #REF! | #REF! | #REF! | 1 | #VALUE! | PEDIATRIA
8158 | 1.115 | #REF! | #REF! | #REF! | 2 | #VALUE! | PEDIATRIA
8159 | 2.54 | #REF! | #REF! | #REF! | 2 | #VALUE! | PEDIATRIA
8160 | 2.54 | #REF! | #REF! | #REF! | 2 | #VALUE! | 4TO OCCIDENTE
8161 | 1.101 | #REF! | #REF! | #REF! | 1 | #VALUE! | FACTURACION 2 PISO
8161 | 1.102 | #REF! | #REF! | #REF! | 2 | #VALUE! | FACTURACION 2 PISO
8162 | 4.3 | #REF! | #REF! | #REF! | 1 | #VALUE! | QUIROFANO
8162 | 1.90 | #REF! | #REF! | #REF! | 2 | #VALUE! | QUIROFANO
8164 | 1.14 | #REF! | #REF! | #REF! | 88.9 | #VALUE! | CALDERA
8165 | 2.89 | #REF! | #REF! | #REF! | 3 | #VALUE! | CONSULTA EXTERNA
8167 | 4.2 | #REF! | #REF! | #REF! | 1 | #VALUE! | CONSULTA EXTERNA
8171 | 2.29 | #REF! | #REF! | #REF! | 1 | #VALUE! | 5TO OCCIDENTE
8172 | 1.113 | #REF! | #REF! | #REF! | 1 | #VALUE! | PEDIATRIA
8173 | 4.28 | #REF! | #REF! | #REF! | 5 | #VALUE! | QUIROFANO
8174 | 4.3 | #REF! | #REF! | #REF! | 1 | #VALUE! | CIRUGIA AMBULATORIA
8175 | 1.116 | #REF! | #REF! | #REF! | 1 | #VALUE! | QUIROFANO
8176 | 2.89 | #REF! | #REF! | #REF! | 2 | #VALUE! | QUIROFANO
8177 | 2.62 | #REF! | #REF! | #REF! | 1 | #VALUE! | QUIROFANO
8177 | 2.71 | #REF! | #REF! | #REF! | 1 | #VALUE! | QUIROFANO
8179 | 4.33 | #REF! | #REF! | #REF! | 1 | #VALUE! | IMAGENOLOGIA
8183 | 2.62 | #REF! | #REF! | #REF! | 1 | #VALUE! | CONSULTA EXTERNA
8183 | 2.71 | #REF! | #REF! | #REF! | 1 | #VALUE! | CONSULTA EXTERNA
8184 | 3.35 | #REF! | #REF! | #REF! | 2 | #VALUE! | 4TO ORIENTE
8184 | 3.57 | #REF! | #REF! | #REF! | 3 | #VALUE! | 4TO ORIENTE
8184 | 3.20 | #REF! | #REF! | #REF! | 2 | #VALUE! | 4TO ORIENTE
8185 | 2.54 | #REF! | #REF! | #REF! | 1 | #VALUE! | 5TO ORIENTE
8187 | 4.12 | #REF! | #REF! | #REF! | 4 | #VALUE! | UCI INTERMEDIA
8187 | 5.20 | #REF! | #REF! | #REF! | 1 | #VALUE! | UCI INTERMEDIA
8188 | 4.20 | #REF! | #REF! | #REF! | 1 | #VALUE! | UNIDAD FUNCIONAL QUIRURGICOS
8189 | 2.54 | #REF! | #REF! | #REF! | 1 | #VALUE! | URGENCIAS
8190 | 4.20 | #REF! | #REF! | #REF! | 1 | #VALUE! | 4TO OCCIDENTE
8191 | 4.12 | #REF! | #REF! | #REF! | 4 | #VALUE! | 4TO OCCIDENTE
8192 | 1.22 | #REF! | #REF! | #REF! | 2 | #VALUE! | HAB 506 5TO OCCIDENTE
8192 | 1.62 | #REF! | #REF! | #REF! | 22.249 | #VALUE! | HAB 506 5TO OCCIDENTE
8192 | 1.46 | #REF! | #REF! | #REF! | 44.5459 | #VALUE! | HAB 506 5TO OCCIDENTE
8192 | 1.70 | #REF! | #REF! | #REF! | 1.7856 | #VALUE! | HAB 506 5TO OCCIDENTE
8192 | 1.51 | #REF! | #REF! | #REF! | 1.7856 | #VALUE! | HAB 506 5TO OCCIDENTE
8192 | 1.4 | #REF! | #REF! | #REF! | 3.508 | #VALUE! | HAB 506 5TO OCCIDENTE
8192 | AD46 | #REF! | #REF! | #REF! | 0.868 | #VALUE! | HAB 506 5TO OCCIDENTE
8192 | 1.72 | #REF! | #REF! | #REF! | 2.64 | #VALUE! | HAB 506 5TO OCCIDENTE
8192 | 1.71 | #REF! | #REF! | #REF! | 0.868 | #VALUE! | HAB 506 5TO OCCIDENTE
8192 | 2.41 | #REF! | #REF! | #REF! | 1 | #VALUE! | HAB 506 5TO OCCIDENTE
8192 | 1.57 | #REF! | #REF! | #REF! | 2 | #VALUE! | HAB 506 5TO OCCIDENTE
8192 | 1.56 | #REF! | #REF! | #REF! | 2 | #VALUE! | HAB 506 5TO OCCIDENTE
8192 | 1.101 | #REF! | #REF! | #REF! | 3 | #VALUE! | HAB 506 5TO OCCIDENTE
8192 | 1.116 | #REF! | #REF! | #REF! | 6 | #VALUE! | HAB 506 5TO OCCIDENTE
8192 | 1.115 | #REF! | #REF! | #REF! | 6 | #VALUE! | HAB 506 5TO OCCIDENTE
8192 | 1.54 | #REF! | #REF! | #REF! | 0.49 | #VALUE! | HAB 506 5TO OCCIDENTE
8192 | 4.18 | #REF! | #REF! | #REF! | 1 | #VALUE! | HAB 506 5TO OCCIDENTE
8192 | AD96 | #REF! | #REF! | #REF! | 2 | #VALUE! | HAB 506 5TO OCCIDENTE
8192 | 4.9 | #REF! | #REF! | #REF! | 2 | #VALUE! | HAB 506 5TO OCCIDENTE
8192 | 4.30 | #REF! | #REF! | #REF! | 1 | #VALUE! | HAB 506 5TO OCCIDENTE
8192 | 4.28 | #REF! | #REF! | #REF! | 10 | #VALUE! | HAB 506 5TO OCCIDENTE
8192 | 4.32 | #REF! | #REF! | #REF! | 1 | #VALUE! | HAB 506 5TO OCCIDENTE
8192 | 4.15 | #REF! | #REF! | #REF! | 1 | #VALUE! | HAB 506 5TO OCCIDENTE
8193 | 2.62 | #REF! | #REF! | #REF! | 1 | #VALUE! | SANTA RITA (FARMACIA)
8193 | AD32 | #REF! | #REF! | #REF! | 120 | #VALUE! | SANTA RITA (FARMACIA)
8194 | 1.29 | #REF! | #REF! | #REF! | 0.76 | #VALUE! | DATA CENTER
8194 | 1.46 | #REF! | #REF! | #REF! | 8.32 | #VALUE! | DATA CENTER
8195 | 1.110 | #REF! | #REF! | #REF! | 15 | #VALUE! | FARMACIA
8196 | 3.129 | #REF! | #REF! | #REF! | 1 | #VALUE! | UCI OCCIDENTE
8197 | 4.20 | #REF! | #REF! | #REF! | 1 | #VALUE! | URGENCIAS
8198 | 4.1 | #REF! | #REF! | #REF! | 1 | #VALUE! | URGENCIAS
8199 | 4.9 | #REF! | #REF! | #REF! | 1 | #VALUE! | 4TO OCCIDENTE
8200 | 4.9 | #REF! | #REF! | #REF! | 1 | #VALUE! | 4TO ORIENTE
8200 | 5.20 | #REF! | #REF! | #REF! | 1 | #VALUE! | 4TO ORIENTE
8202 | 2.62 | #REF! | #REF! | #REF! | 1 | #VALUE! | AIRE MEDICINAL
8203 | 1.41 | #REF! | #REF! | #REF! | 1.98 | #VALUE! | LABORATORIO CLINICO
8205 | 4.12 | #REF! | #REF! | #REF! | 4 | #VALUE! | 5TO ORIENTE
8206 | 2.62 | #REF! | #REF! | #REF! | 1 | #VALUE! | ONCOLOGIA
8206 | 2.36 | #REF! | #REF! | #REF! | 1 | #VALUE! | ONCOLOGIA
8209 | 4.3 | #REF! | #REF! | #REF! | 1 | #VALUE! | ONCOLOGIA
8210 | 2.65 | #REF! | #REF! | #REF! | 1 | #VALUE! | 4TO OCCIDENTE
8211 | 2.54 | #REF! | #REF! | #REF! | 1 | #VALUE! | 4TO OCCIDENTE
8212 | 2.62 | #REF! | #REF! | #REF! | 1 | #VALUE! | CONSULTA EXTERNA
8212 | 2.68 | #REF! | #REF! | #REF! | 1 | #VALUE! | CONSULTA EXTERNA
8212 | 2.70 | #REF! | #REF! | #REF! | 2 | #VALUE! | CONSULTA EXTERNA
8213 | 1.113 | #REF! | #REF! | #REF! | 2 | #VALUE! | 4TO ORIENTE
8213B | 1.113 | #REF! | #REF! | #REF! | 5 | #VALUE! | AIRE MEDICINAL
8213B | 2.9 | #REF! | #REF! | #REF! | 3 | #VALUE! | AIRE MEDICINAL
8213B | 2.93 | #REF! | #REF! | #REF! | 4 | #VALUE! | AIRE MEDICINAL
8214 | 2.54 | #REF! | #REF! | #REF! | 1 | #VALUE! | 5TO ORIENTE
8215 | 1.115 | #REF! | #REF! | #REF! | 1 | #VALUE! | QUIROFANO
8216 | 2.62 | #REF! | #REF! | #REF! | 1 | #VALUE! | QUIROFANO
8216 | 2.37 | #REF! | #REF! | #REF! | 1 | #VALUE! | QUIROFANO
8217 | 4.20 | #REF! | #REF! | #REF! | 1 | #VALUE! | UCI ORIENTE
8218 | 3.35 | #REF! | #REF! | #REF! | 1 | #VALUE! | UCI MUJER
8218 | 3.23 | #REF! | #REF! | #REF! | 1 | #VALUE! | UCI MUJER
8219 | 2.89 | #REF! | #REF! | #REF! | 1 | #VALUE! | 4TO ORIENTE
8220 | 3.35 | #REF! | #REF! | #REF! | 1 | #VALUE! | PEDIATRIA
8221 | 4.12 | #REF! | #REF! | #REF! | 4 | #VALUE! | UCI MUJER
8222 | 4.15 | #REF! | #REF! | #REF! | 6 | #VALUE! | UCI MUJER
8223 | 3.35 | #REF! | #REF! | #REF! | 1 | #VALUE! | PEDIATRIA
8223 | 3.55 | #REF! | #REF! | #REF! | 2 | #VALUE! | PEDIATRIA
8224 | 4.9 | #REF! | #REF! | #REF! | 1 | #VALUE! | 4TO OCCIDENTE
8227 | 3.35 | #REF! | #REF! | #REF! | 1 | #VALUE! | UCI NEONATAL
8228 | 3.35 | #REF! | #REF! | #REF! | 1 | #VALUE! | 4TO OCCIDENTE
8228 | 3.20 | #REF! | #REF! | #REF! | 2 | #VALUE! | 4TO OCCIDENTE
8228 | 3.57 | #REF! | #REF! | #REF! | 1 | #VALUE! | 4TO OCCIDENTE
8229 | 4.9 | #REF! | #REF! | #REF! | 2 | #VALUE! | 4TO ORIENTE
8231 | 3.35 | #REF! | #REF! | #REF! | 1 | #VALUE! | HFFLLA FRANCIA
8231 | 3.52 | #REF! | #REF! | #REF! | 7 | #VALUE! | HFFLLA FRANCIA
8231 | 3.33 | #REF! | #REF! | #REF! | 6 | #VALUE! | HFFLLA FRANCIA
8231 | 1.41 | #REF! | #REF! | #REF! | 1.1163 | #VALUE! | HFFLLA FRANCIA
8231 | 1.105 | #REF! | #REF! | #REF! | 3 | #VALUE! | HFFLLA FRANCIA
8231 | 3.64 | #REF! | #REF! | #REF! | 2 | #VALUE! | HFFLLA FRANCIA
8233 | 3.35 | #REF! | #REF! | #REF! | 1 | #VALUE! | MANTENIMIENTO
8233 | 3.42 | #REF! | #REF! | #REF! | 1 | #VALUE! | MANTENIMIENTO
8235 | 3.35 | #REF! | #REF! | #REF! | 1 | #VALUE! | HFLLA
8235 | AD110 | #REF! | #REF! | #REF! | 1 | #VALUE! | HFLLA
8235 | 7.9 | #REF! | #REF! | #REF! | 1 | #VALUE! | HFLLA
8235 | 7.7 | #REF! | #REF! | #REF! | 1 | #VALUE! | HFLLA
8236 | 3.35 | #REF! | #REF! | #REF! | 1 | #VALUE! | LIMONAR
8237 | 2.37 | #REF! | #REF! | #REF! | 1 | #VALUE! | HFLLA
8238 | 2.54 | #REF! | #REF! | #REF! | 1 | #VALUE! | 4TO OCCIDENTE
8239 | 4.36 | #REF! | #REF! | #REF! | 0.12 | #VALUE! | 4TO ORIENTE
8239 | 4.3 | #REF! | #REF! | #REF! | 1 | #VALUE! | 4TO ORIENTE
8240 | 1.110 | #REF! | #REF! | #REF! | 1 | #VALUE! | UCI INTERMEDIA
8242 | 2.60 | #REF! | #REF! | #REF! | 1 | #VALUE! | UCI MUJER
8242 | 2.71 | #REF! | #REF! | #REF! | 1 | #VALUE! | UCI MUJER
8243 | 4.1 | #REF! | #REF! | #REF! | 1 | #VALUE! | PEDIATRIA
8243 | 3.72 | #REF! | #REF! | #REF! | 1 | #VALUE! | PEDIATRIA
8244 | 1.114 | #REF! | #REF! | #REF! | 2.5 | #VALUE! | JURIDICA
8244 | 3.112 | #REF! | #REF! | #REF! | 1 | #VALUE! | JURIDICA
8245 | 2.62 | #REF! | #REF! | #REF! | 1 | #VALUE! | URGENCIAS
8246 | 2.62 | #REF! | #REF! | #REF! | 2 | #VALUE! | LACTARIO . COCINA
8246 | 2.75 | #REF! | #REF! | #REF! | 1 | #VALUE! | LACTARIO . COCINA
8246 | 2.104 | #REF! | #REF! | #REF! | 3 | #VALUE! | LACTARIO . COCINA
8246 | 2.107 | #REF! | #REF! | #REF! | 1 | #VALUE! | LACTARIO . COCINA
8248 | 4.12 | #REF! | #REF! | #REF! | 4 | #VALUE! | UCI MUJER
8250 | 4.9 | #REF! | #REF! | #REF! | 2 | #VALUE! | 4TO ORIENTE
8250 | 4.22 | #REF! | #REF! | #REF! | 1 | #VALUE! | 4TO ORIENTE
8256 | 1.116 | #REF! | #REF! | #REF! | 1 | #VALUE! | BANCO DE LECHE
8256 | 1.115 | #REF! | #REF! | #REF! | 1 | #VALUE! | BANCO DE LECHE
8258 | 3.35 | #REF! | #REF! | #REF! | 1 | #VALUE! | GIMNASIO
8258 | 3.52 | #REF! | #REF! | #REF! | 8 | #VALUE! | GIMNASIO
8258 | 3.33 | #REF! | #REF! | #REF! | 8 | #VALUE! | GIMNASIO
8258 | 3.57 | #REF! | #REF! | #REF! | 2 | #VALUE! | GIMNASIO
8258B | 3.35 | #REF! | #REF! | #REF! | 1 | #VALUE! | 5TO OCCIDENTE
8258B | 3.39 | #REF! | #REF! | #REF! | 1 | #VALUE! | 5TO OCCIDENTE
8258B | 3.44 | #REF! | #REF! | #REF! | 1 | #VALUE! | 5TO OCCIDENTE
8258B | AD44 | #REF! | #REF! | #REF! | 2 | #VALUE! | 5TO OCCIDENTE
8258B | AD43 | #REF! | #REF! | #REF! | 4 | #VALUE! | 5TO OCCIDENTE
8258B | 3.57 | #REF! | #REF! | #REF! | 2 | #VALUE! | 5TO OCCIDENTE
8259B | 1.105 | #REF! | #REF! | #REF! | 1 | #VALUE! | ONCOLOGIA
8259B | 1.41 | #REF! | #REF! | #REF! | 0.3481 | #VALUE! | ONCOLOGIA
8259 | 3.78 | #REF! | #REF! | #REF! | 5 | #VALUE! | TALENTO HUMANO
8259 | 3.137 | #REF! | #REF! | #REF! | 1 | #VALUE! | TALENTO HUMANO
8259 | 3.23 | #REF! | #REF! | #REF! | 1 | #VALUE! | TALENTO HUMANO
8260 | 3.35 | #REF! | #REF! | #REF! | 1 | #VALUE! | 6 PISO
8260 | 3.56 | #REF! | #REF! | #REF! | 1 | #VALUE! | 6 PISO
8263 | 4.20 | #REF! | #REF! | #REF! | 1 | #VALUE! | ONCOLOGIA
8264 | 4.2 | #REF! | #REF! | #REF! | 1 | #VALUE! | USM
8264 | 1.87 | #REF! | #REF! | #REF! | 1 | #VALUE! | USM
8265 | 1.113 | #REF! | #REF! | #REF! | 1 | #VALUE! | FACTURACION
8267 | 1.113 | #REF! | #REF! | #REF! | 6 | #VALUE! | QUIROFANO
8268 | 3.35 | #REF! | #REF! | #REF! | 1 | #VALUE! | LABORATORIO CLINICO
8269 | 1.114 | #REF! | #REF! | #REF! | 2.5 | #VALUE! | URGENCIAS
8270 | 1.114 | #REF! | #REF! | #REF! | 1.5 | #VALUE! | 4TO ORIENTE
8270 | 3.132 | #REF! | #REF! | #REF! | 4 | #VALUE! | 4TO ORIENTE
8271 | 3.35 | #REF! | #REF! | #REF! | 2 | #VALUE! | 5TO ORIENTE
8271 | 3.57 | #REF! | #REF! | #REF! | 3 | #VALUE! | 5TO ORIENTE
8271 | 3.20 | #REF! | #REF! | #REF! | 2 | #VALUE! | 5TO ORIENTE
8272 | 4.3 | #REF! | #REF! | #REF! | 1 | #VALUE! | 4TO OCCIDENTE
8272 | 4.9 | #REF! | #REF! | #REF! | 1 | #VALUE! | 4TO OCCIDENTE
8273 | 1.113 | #REF! | #REF! | #REF! | 1 | #VALUE! | DOCENCIA
8273 | 4.26 | #REF! | #REF! | #REF! | 1 | #VALUE! | DOCENCIA
8274 | 4.9 | #REF! | #REF! | #REF! | 4 | #VALUE! | UCI OCCIDENTE
8274 | 4.30 | #REF! | #REF! | #REF! | 1 | #VALUE! | UCI OCCIDENTE
8276 | 1.36 | #REF! | #REF! | #REF! | 1 | #VALUE! | HFLLA
8276 | 1.109 | #REF! | #REF! | #REF! | 4 | #VALUE! | HFLLA
8278 | 4.8 | #REF! | #REF! | #REF! | 1 | #VALUE! | FARMACIA
8279 | 1.113 | #REF! | #REF! | #REF! | 10 | #VALUE! | SOTANO
8280 | 4.3 | #REF! | #REF! | #REF! | 1 | #VALUE! | FARMACIA
8283 | AD92 | #REF! | #REF! | #REF! | 34 | #VALUE! | QUIROFANO
8298 | 3.35 | #REF! | #REF! | #REF! | 1 | #VALUE! | BANCO DE SANGRE
8419 | 5.22 | #REF! | #REF! | #REF! | 0.666 | #VALUE! | HFLLA
8420 | 5.13 | #REF! | #REF! | #REF! | 16 | #VALUE! | HFLLA
8421 | AD20 | #REF! | #REF! | #REF! | 88 | #VALUE! | HFLLA
8421 | 4.18 | #REF! | #REF! | #REF! | 10 | #VALUE! | HFLLA
8421 | 4.28 | #REF! | #REF! | #REF! | 16 | #VALUE! | HFLLA
8421 | 4.12 | #REF! | #REF! | #REF! | 24 | #VALUE! | HFLLA
8421 | 4.9 | #REF! | #REF! | #REF! | 18 | #VALUE! | HFLLA
8421 | 4.22 | #REF! | #REF! | #REF! | 3 | #VALUE! | HFLLA
8422 | 6.12 | #REF! | #REF! | #REF! | 4 | #VALUE! | HFLLA
8423 | 7.2 | #REF! | #REF! | #REF! | 11 | #VALUE! | HFLLA
8423 | 7.4 | #REF! | #REF! | #REF! | 1 | #VALUE! | HFLLA
8423 | 7.1 | #REF! | #REF! | #REF! | 1 | #VALUE! | HFLLA
8424 | AD20 | #REF! | #REF! | #REF! | 88 | #VALUE! | HFLLA
8424 | 4.18 | #REF! | #REF! | #REF! | 10 | #VALUE! | HFLLA
8424 | 4.28 | #REF! | #REF! | #REF! | 18 | #VALUE! | HFLLA
8424 | 4.12 | #REF! | #REF! | #REF! | 56 | #VALUE! | HFLLA
8424 | 4.9 | #REF! | #REF! | #REF! | 10 | #VALUE! | HFLLA
8424 | 4.22 | #REF! | #REF! | #REF! | 0 | #VALUE! | HFLLA
8424 | 4.3 | #REF! | #REF! | #REF! | 1 | #VALUE! | HFLLA
8425 | 6.12 | #REF! | #REF! | #REF! | 5 | #VALUE! | HFLLA
8426 | 7.2 | #REF! | #REF! | #REF! | 9 | #VALUE! | HFLLA
8426 | 7.4 | #REF! | #REF! | #REF! | 1 | #VALUE! | HFLLA
8426 | 7.1 | #REF! | #REF! | #REF! | 1 | #VALUE! | HFLLA
8426 | 7.3 | #REF! | #REF! | #REF! | 1 | #VALUE! | HFLLA
8427 | 1.22 | #REF! | #REF! | #REF! | 2 | #VALUE! | HAB 502 5TO OCCIDENTE
8427 | 1.62 | #REF! | #REF! | #REF! | 17.2581 | #VALUE! | HAB 502 5TO OCCIDENTE
8427 | 1.46 | #REF! | #REF! | #REF! | 49.6291 | #VALUE! | HAB 502 5TO OCCIDENTE
8427 | 1.70 | #REF! | #REF! | #REF! | 1.9 | #VALUE! | HAB 502 5TO OCCIDENTE
8427 | 1.51 | #REF! | #REF! | #REF! | 1.9 | #VALUE! | HAB 502 5TO OCCIDENTE
8427 | 1.36 | #REF! | #REF! | #REF! | 10 | #VALUE! | HAB 502 5TO OCCIDENTE
8427 | 1.4 | #REF! | #REF! | #REF! | 3.1 | #VALUE! | HAB 502 5TO OCCIDENTE
8427 | AD46 | #REF! | #REF! | #REF! | 0.7 | #VALUE! | HAB 502 5TO OCCIDENTE
8427 | 1.72 | #REF! | #REF! | #REF! | 2.4 | #VALUE! | HAB 502 5TO OCCIDENTE
8427 | 1.71 | #REF! | #REF! | #REF! | 0.7 | #VALUE! | HAB 502 5TO OCCIDENTE
8427 | 2.15 | #REF! | #REF! | #REF! | 1 | #VALUE! | HAB 502 5TO OCCIDENTE
8427 | 2.41 | #REF! | #REF! | #REF! | 1 | #VALUE! | HAB 502 5TO OCCIDENTE
8427 | 1.57 | #REF! | #REF! | #REF! | 2 | #VALUE! | HAB 502 5TO OCCIDENTE
8427 | 1.56 | #REF! | #REF! | #REF! | 2 | #VALUE! | HAB 502 5TO OCCIDENTE
8427 | 1.101 | #REF! | #REF! | #REF! | 3 | #VALUE! | HAB 502 5TO OCCIDENTE
8427 | 1.116 | #REF! | #REF! | #REF! | 20 | #VALUE! | HAB 502 5TO OCCIDENTE
8427 | 1.115 | #REF! | #REF! | #REF! | 7 | #VALUE! | HAB 502 5TO OCCIDENTE
8427 | 4.18 | #REF! | #REF! | #REF! | 2 | #VALUE! | HAB 502 5TO OCCIDENTE
8427 | AD96 | #REF! | #REF! | #REF! | 2 | #VALUE! | HAB 502 5TO OCCIDENTE
8427 | 4.9 | #REF! | #REF! | #REF! | 4 | #VALUE! | HAB 502 5TO OCCIDENTE
8427 | 4.30 | #REF! | #REF! | #REF! | 2 | #VALUE! | HAB 502 5TO OCCIDENTE
8427 | 4.28 | #REF! | #REF! | #REF! | 18 | #VALUE! | HAB 502 5TO OCCIDENTE
8427 | 4.32 | #REF! | #REF! | #REF! | 2 | #VALUE! | HAB 502 5TO OCCIDENTE
8427 | 4.15 | #REF! | #REF! | #REF! | 2 | #VALUE! | HAB 502 5TO OCCIDENTE
8428 | 1.22 | #REF! | #REF! | #REF! | 2 | #VALUE! | HAB 505 5TO OCCIDENTE
8428 | 1.116 | #REF! | #REF! | #REF! | 5 | #VALUE! | HAB 505 5TO OCCIDENTE
8428 | 1.62 | #REF! | #REF! | #REF! | 22.531 | #VALUE! | HAB 505 5TO OCCIDENTE
8428 | 1.46 | #REF! | #REF! | #REF! | 45.8713 | #VALUE! | HAB 505 5TO OCCIDENTE
8428 | 1.57 | #REF! | #REF! | #REF! | 2 | #VALUE! | HAB 505 5TO OCCIDENTE
8428 | 1.56 | #REF! | #REF! | #REF! | 2 | #VALUE! | HAB 505 5TO OCCIDENTE
8428 | 1.101 | #REF! | #REF! | #REF! | 1 | #VALUE! | HAB 505 5TO OCCIDENTE
8428 | 1.4 | #REF! | #REF! | #REF! | 1.2 | #VALUE! | HAB 505 5TO OCCIDENTE
8428 | AD46 | #REF! | #REF! | #REF! | 1.2 | #VALUE! | HAB 505 5TO OCCIDENTE
8428 | 1.71 | #REF! | #REF! | #REF! | 1.2 | #VALUE! | HAB 505 5TO OCCIDENTE
8428 | 1.13 | #REF! | #REF! | #REF! | 3.04 | #VALUE! | HAB 505 5TO OCCIDENTE
8428 | 1.72 | #REF! | #REF! | #REF! | 3.04 | #VALUE! | HAB 505 5TO OCCIDENTE
8428 | 2.41 | #REF! | #REF! | #REF! | 1 | #VALUE! | HAB 505 5TO OCCIDENTE
8428 | 1.111 | #REF! | #REF! | #REF! | 4 | #VALUE! | HAB 505 5TO OCCIDENTE
8428 | 4.18 | #REF! | #REF! | #REF! | 3 | #VALUE! | HAB 505 5TO OCCIDENTE
8428 | 1.54 | #REF! | #REF! | #REF! | 0.49 | #VALUE! | HAB 505 5TO OCCIDENTE
8428 | 1.115 | #REF! | #REF! | #REF! | 5 | #VALUE! | HAB 505 5TO OCCIDENTE
8428 | AD96 | #REF! | #REF! | #REF! | 2 | #VALUE! | HAB 505 5TO OCCIDENTE
8428 | 4.9 | #REF! | #REF! | #REF! | 4 | #VALUE! | HAB 505 5TO OCCIDENTE
8428 | 4.30 | #REF! | #REF! | #REF! | 1 | #VALUE! | HAB 505 5TO OCCIDENTE
8428 | 4.28 | #REF! | #REF! | #REF! | 8 | #VALUE! | HAB 505 5TO OCCIDENTE
8428 | 4.32 | #REF! | #REF! | #REF! | 1 | #VALUE! | HAB 505 5TO OCCIDENTE
8428 | 4.15 | #REF! | #REF! | #REF! | 1 | #VALUE! | HAB 505 5TO OCCIDENTE
8429 | 1.1 | #REF! | #REF! | #REF! | 92.4527 | #VALUE! | UNIDAD SALUD MENTAL
8429 | 1.41 | #REF! | #REF! | #REF! | 92.4527 | #VALUE! | UNIDAD SALUD MENTAL
8430 | 1.116 | #REF! | #REF! | #REF! | 5 | #VALUE! | QUIROFANO
8430 | 1.62 | #REF! | #REF! | #REF! | 8.492 | #VALUE! | QUIROFANO
8430 | 1.51 | #REF! | #REF! | #REF! | 18.605 | #VALUE! | QUIROFANO
8430 | 1.54 | #REF! | #REF! | #REF! | 8.3145 | #VALUE! | QUIROFANO
8430 | 1.57 | #REF! | #REF! | #REF! | 1 | #VALUE! | QUIROFANO
8430 | 1.56 | #REF! | #REF! | #REF! | 1 | #VALUE! | QUIROFANO
8430 | 1.115 | #REF! | #REF! | #REF! | 5 | #VALUE! | QUIROFANO
8431 | 1.21 | #REF! | #REF! | #REF! | 69.6 | #VALUE! | INSERVIBLES
8432 | 1.27 | #REF! | #REF! | #REF! | 1.25 | #VALUE! | CALDERAS
8432 | 1.51 | #REF! | #REF! | #REF! | 87.5579 | #VALUE! | CALDERAS
8432 | AD25 | #REF! | #REF! | #REF! | 15.66 | #VALUE! | CALDERAS
8432 | AD26 | #REF! | #REF! | #REF! | 15.66 | #VALUE! | CALDERAS
8432 | 1.61 | #REF! | #REF! | #REF! | 38.75 | #VALUE! | CALDERAS
8433 | 1.7 | #REF! | #REF! | #REF! | 2 | #VALUE! | PLANTA AIRE MEDICINAL
8433 | 1.32 | #REF! | #REF! | #REF! | 2.4 | #VALUE! | PLANTA AIRE MEDICINAL
8433 | 1.36 | #REF! | #REF! | #REF! | 2.4 | #VALUE! | PLANTA AIRE MEDICINAL
8433 | 1.51 | #REF! | #REF! | #REF! | 7.142 | #VALUE! | PLANTA AIRE MEDICINAL
8433 | AD26 | #REF! | #REF! | #REF! | 1.156 | #VALUE! | PLANTA AIRE MEDICINAL
[5 empty] | total | #VALUE!
[5 empty] | iva | #VALUE!
[5 empty] | total + iva | #VALUE!